## Sheet1
国金中心餐饮中心精装修工程
招标控制价
招 标 人：
（单位盖章）
造价咨询人：
（单位盖章）

## Sheet2
国金中心餐饮中心精装修工程
招 标 控 制 价
招标控制价（小写）： |  |  |  | 650037.07
（大写）： |  |  |  | 陆拾伍万零叁拾柒元零柒分
招 标 人： |  |  |  |  | 造价咨询人：
|  |  |  | （单位盖章） |  |  | （单位资质专用章）
法定代表人 |  |  |  |  | 法定代表人
或其授权人： |  |  |  |  | 或其授权人：
|  |  |  | （签字或盖章） |  |  | （签字或盖章）
编 制 人： |  |  |  |  | 复 核 人：
|  |  | （造价人员签字盖专用章） |  |  | （造价工程师签字盖专用章）
编 制 时 间： |  |  |  |  | 复 核 时 间：

## 03建设项目招标控制价汇总表
序号 | 单项工程名称 | 金额（元） | 其中（元）
|  |  | 暂列金额 承包人分包的 专业工程暂估价 特殊项目暂估价 | 材料暂估价 | 规费
1 | 国金中心餐饮中心精装修工程 | 650037.07 |  |  | 38526.91
合计 |  | 650037.07 |  |  | 38526.91

## 04单项工程招标控制价汇总表
序号 | 单位工程名称 | 金额（元） | 其中（元）
|  |  | 暂列金额 承包人分包的 专业工程暂估价 特殊项目暂估价 | 材料暂估价 | 规费
1 | 土建工程 | 106849.81 |  |  | 6602.15
2 | 精装修工程 | 442327.77 |  |  | 25855.45
3 | 电气 | 75200.36 |  |  | 4443.74
4 | 给排水 | 25659.13 |  |  | 1625.57
合计 |  | 650037.07 |  |  | 38526.91

## 05单位工程招标控制价汇总表
序号 | 汇总内容 | 计算公式 | 费率 | 金额（元） | 其中：暂估价（元）
土建工程
1 | 分部分项工程费 |  |  | 88907.92
2 | 措施项目费 |  |  | 1626.12
2.1 | 总价措施项目清单 |  |  | 1626.12
2.2 | 单价措施项目清单
3 | 其他项目费
3.1 | 暂列金额
3.2 | 发包人发包的专业工程暂估价
3.3 | 承包人分包的专业工程暂估价
3.4 | 特殊项目暂估价
3.5 | 计日工
3.6 | 采购保管费
3.7 | 其他检验试验费
3.8 | 总承包服务费
3.9 | 其他
4 | 规费前合计 | 88907.92+1626.12+0 |  | 90534.04
5 | 规费 | (4046.87)+(1376.12)+(747.31)+(271.6)+(160.25) |  | 6602.15
5.1 | 安全文明施工费 | (2118.5)+(506.99)+(588.47)+(832.91) |  | 4046.87
5.2 | 社会保险费 | 90534.04+(0.00) | 1.52% | 1376.12
5.3 | 住房公积金 | 19309.38+356.57 | 3.8% | 747.31
5.4 | 工程排污费 | 90534.04+(0.00) | 0.3% | 271.6
5.5 | 建设项目工伤保险 | 90534.04+(0.00) | 0.177% | 160.25
6 | 税金 | 90534.04+6602.15-(0.00)+(0.00) | 10% | 9713.62
7 | 扣除建设项目工伤保险 | 90534.04+(0.00)
8 | 甲供税差 | (0.00)-(0.00)+(0.00)-(0.00)
| 合计 |  |  | 106849.81
精装修工程
1 | 分部分项工程费 |  |  | 358650.29
1.1 | 厨房 |  |  | 49726.87
1.2 | 卫生间 |  |  | 42717.37
1.3 | 洗浴间 |  |  | 17000.55
1.4 | 餐厅A |  |  | 60330.6
1.5 | 餐厅B |  |  | 38848.66
1.6 | 员工餐厅 |  |  | 93356.44
1.7 | 东西走廊传菜间等其他区域 |  |  | 56669.8
2 | 措施项目费 |  |  | 17610.41
2.1 | 总价措施项目清单 |  |  | 8671.21
2.2 | 单价措施项目清单 |  |  | 8939.2
3 | 其他项目费
3.1 | 暂列金额
3.2 | 发包人发包的专业工程暂估价
3.3 | 承包人分包的专业工程暂估价
3.4 | 特殊项目暂估价
3.5 | 计日工
3.6 | 采购保管费
3.7 | 其他检验试验费
3.8 | 总承包服务费
3.9 | 其他
4 | 规费前合计 | 358650.29+17610.41+0 |  | 376260.7
5 | 规费 | (15614.82)+(5719.16)+(2726.71)+(1128.78)+(665.98) |  | 25855.45
5.1 | 安全文明施工费 | (8804.5)+(451.51)+(376.26)+(5982.55) |  | 15614.82
5.2 | 社会保险费 | 376260.7+(0.00) | 1.52% | 5719.16
5.3 | 住房公积金 | 66602.59+5153.01 | 3.8% | 2726.71
5.4 | 工程排污费 | 376260.7+(0.00) | 0.3% | 1128.78
5.5 | 建设项目工伤保险 | 376260.7+(0.00) | 0.177% | 665.98
6 | 税金 | 376260.7+25855.45-(0.00)+(0.00) | 10% | 40211.62
7 | 扣除建设项目工伤保险 | 376260.7+(0.00)
8 | 甲供税差 | (0.00)-(0.00)+(0.00)-(0.00)
| 合计 |  |  | 442327.77
电气
1 | 分部分项工程费 |  |  | 54854.01
2 | 措施项目费 |  |  | 2083.45
2.1 | 总价措施项目清单 |  |  | 1335.28
2.2 | 单价措施项目清单 |  |  | 748.17
3 | 其他项目费
3.1 | 暂列金额
3.2 | 发包人发包的专业工程暂估价
3.3 | 承包人分包的专业工程暂估价
3.4 | 特殊项目暂估价
3.5 | 计日工
3.6 | 采购保管费
3.7 | 其他检验试验费
3.8 | 总承包服务费
3.9 | 其他
4 | 规费前合计 | 54854.01+2083.45+0 |  | 56937.46
5 | 规费 | (2835.49)+(865.45)+(471.21)+(170.81)+(100.78) |  | 4443.74
5.1 | 安全文明施工费 | (1332.34)+(165.12)+(335.93)+(1002.1) |  | 2835.49
5.2 | 社会保险费 | 56937.46+(0.00) | 1.52% | 865.45
5.3 | 住房公积金 | 11795.96+604.28 | 3.8% | 471.21
5.4 | 工程排污费 | 56937.46+(0.00) | 0.3% | 170.81
5.5 | 建设项目工伤保险 | 56937.46+(0.00) | 0.177% | 100.78
6 | 税金 | 56937.46+4443.74-(0.00)+6982.76 | 10% | 6836.4
7 | 扣除建设项目工伤保险 | 56937.46+(0.00)
8 | 甲供税差 | (0.00)-(0.00)+(0.00)-(0.00)
9 | 设备费 | (6982.76-(0.00))+(0.00) |  | 6982.76
10 | 设备费调差
| 合计 |  |  | 75200.36
给排水
1 | 分部分项工程费 |  |  | 21204.28
2 | 措施项目费 |  |  | 496.63
2.1 | 总价措施项目清单 |  |  | 315.85
2.2 | 单价措施项目清单 |  |  | 180.78
3 | 其他项目费
3.1 | 暂列金额
3.2 | 发包人发包的专业工程暂估价
3.3 | 承包人分包的专业工程暂估价
3.4 | 特殊项目暂估价
3.5 | 计日工
3.6 | 采购保管费
3.7 | 其他检验试验费
3.8 | 总承包服务费
3.9 | 其他
4 | 规费前合计 | 21204.28+496.63+0 |  | 21700.91
5 | 规费 | (1080.71)+(329.85)+(111.5)+(65.1)+(38.41) |  | 1625.57
5.1 | 安全文明施工费 | (507.8)+(62.93)+(128.04)+(381.94) |  | 1080.71
5.2 | 社会保险费 | 21700.91+(0.00) | 1.52% | 329.85
5.3 | 住房公积金 | 2790.12+143.97 | 3.8% | 111.5
5.4 | 工程排污费 | 21700.91+(0.00) | 0.3% | 65.1
5.5 | 建设项目工伤保险 | 21700.91+(0.00) | 0.177% | 38.41
6 | 税金 | 21700.91+1625.57-(0.00)+(0.00) | 10% | 2332.65
7 | 扣除建设项目工伤保险 | 21700.91+(0.00)
8 | 甲供税差 | (0.00)-(0.00)+(0.00)-(0.00)
9 | 设备费 | ((0.00)-(0.00))+(0.00)
10 | 设备费调差
合计 |  |  |  | 25659.13

## 06分部分项工程和单价措施项目清单与计价表
序号 | 项目编码 | 项目名称 项目特征 | 计量 单位 | 工程 数量 | 金额（元）
[5 empty] | 综合单价 | 合价 | 其中： 暂估价
|  | 土建工程 |  |  |  | 88907.92 | 0
1 | 011601001001 | 砖砌体拆除 1.砌体墙拆除厚度100mm | m3 | 7.64 | 136.85 | 1045.53
2 | 011610001001 | 木门窗拆除 1.原弱电间、水井间门拆除 2.门窗洞口尺寸:1900*1250mm及1900*625mm | 樘 | 2 | 61.15 | 122.3
3 | 011610002001 | 金属门窗拆除 1.玻璃幕墙门窗保护性拆除 | m2 | 15.95 | 33.24 | 530.18
4 | 011606002001 | 墙柱面龙骨及饰面拆除 1.轻钢龙骨双面石膏板墙体拆除 | m2 | 77.56 | 17.78 | 1379.02
5 | 010802001001 | 铝合金门 1.门代号及洞口尺寸:2750*1450mm 2.幕墙处肯德基门 | m2 | 7.975 | 544.61 | 4343.26
6 | 010402001001 | 砌块墙 1.加气砌块墙体200厚 2.砂浆强度等级：M7.5砂浆 | m3 | 37.17 | 508.77 | 18910.98
7 | 010402001002 | 砌块墙 1.加气砌块墙体150厚 2.砂浆强度等级：M7.5砂浆 | m3 | 16.54 | 508.77 | 8415.06
8 | 010402001003 | 砌块墙 1.加气砌块填充墙 2.砂浆强度等级：M7.5砂浆 | m3 | 2.05 | 508.92 | 1043.29
9 | 010401012001 | 零星砌砖 1.零星砌砖名称、部位：卫生间蹲台及厨房排水沟 2.砖品种、规格、强度等级：粉煤灰砖砌筑 3.砂浆强度等级、配合比：M7.5砂浆 | m3 | 2.78 | 552.12 | 1534.89
10 | 010507007001 | 其他构件 1.门顶混凝土预制过梁 | m3 | 0.45 | 2097.53 | 943.89
11 | 010501001001 | 垫层 1.陶粒混凝土回填 2.厨房、卫生间等区域 | m3 | 20.54 | 625.49 | 12847.56
12 | 010903001001 | 墙面涂膜防水 1.20厚水泥砂浆找平层 2.1.5厚聚氨酯防水层 3.20厚水泥砂浆保护层 4.垫层区域地面上翻450mm部分 | m2 | 68.3 | 113.11 | 7725.41
13 | 010903001002 | 墙面涂膜防水 1.1.5厚聚氨酯防水层 2.20厚水泥砂浆保护层 3.其他区域墙面防水含地面上翻450mm部分 | m2 | 84.87 | 47.79 | 4055.94
14 | 010904001001 | 楼(地)面涂膜防水 1.20厚水泥砂浆找平层 2.1.5厚聚氨酯防水层 3.20厚水泥砂浆保护层 4.不包含墙面上翻450mm部分 | m2 | 155.74 | 79.2 | 12334.61
15 | 01B001 | 垃圾清理及外运 | m3 | 30.7 | 72.73 | 2232.81
16 | 010810001001 | 窗帘 1.窗帘材质:遮光布艺窗帘 2.窗帘高度、宽度:3200mm高落地双层窗帘，包含一层纱帘 3.包含所有配件、安装等全部费用 4.包间A处 | m | 7.9 | 303.65 | 2398.84
17 | 010810001002 | 窗帘 1.窗帘材质:遮光布艺窗帘 2.窗帘高度、宽度:3200mm高落地双层窗帘，包含一层纱帘 3.包含所有配件、安装等全部费用 4.包间B处 | m | 9.84 | 303.65 | 2987.92
18 | 010810001003 | 窗帘 1.窗帘材质:遮光卷帘升降窗帘 2.窗帘高度、宽度:3500mm高落地窗帘 3.包含所有配件、安装等全部费用 4.员工餐厅处 | m | 25.9 | 186.31 | 4825.43
19 | 01B002 | 反支撑 1、吊杆长度超过1500mm时，吊顶内应做反向支撑或钢架转换器 | m2 | 23.31 | 52.81 | 1231
|  | 精装修工程 |  |  |  | 358650.29 | 0
|  | 厨房 |  |  |  | 49726.87 | 0
20 | 011102003001 | 块料楼地面 1.30厚1：3水泥砂浆结合层 2.CT-03 厨房专用瓷砖12厚 3.瓷砖尺寸300*300mm 4.包含排水沟处贴砖工程量 | m2 | 49.12 | 161.59 | 7937.3
21 | 011204003001 | 块料墙面 1.15厚1:3水泥砂浆 2.刷素水泥浆一遍 3.4-5厚1:1水泥砂浆加水重20%建筑胶镶贴 4.12厚CT-07厨房墙面瓷砖，水泥浆擦缝或1:1水泥砂浆勾缝 5.瓷砖尺寸300*600mm | m2 | 150.94 | 162.94 | 24594.16
22 | 01B003 | 成品木门带套 1.门代号及洞口尺寸:900*2400mm 2.WD-01柚木色木饰面成品门 3.包含门套、门锁、门把手、门吸、五金等全部配件 4.厨房传菜间出口门 | 樘 | 1 | 2234.48 | 2234.48
23 | 01B004 | 成品木门带套 1.门代号及洞口尺寸:1200*2400mm 2.WD-01柚木色木饰面成品门 3.包含门套、门锁、门把手、门吸、五金等全部配件 4.厨房洗消间门 | 樘 | 1 | 2482.76 | 2482.76
24 | 01B005 | 成品木门带套 1.门代号及洞口尺寸:1500*2400mm 2.WD-01柚木色木饰面成品门 3.包含门套、门锁、门把手、门吸、五金等全部配件 4.厨房入口门 | 樘 | 1 | 3103.45 | 3103.45
25 | 011302001001 | 吊顶天棚 1.轻钢龙骨主龙骨间距小于1200mm，直径8mm吊筋间距小于1200mm布置 2.配套副龙骨间距布置 3.AL-03铝扣板吊顶600*600mm 4.包含面层开灯孔、风口等孔洞的全部费用 | m2 | 46.6 | 168.16 | 7836.26
26 | 01B006 | 排水沟篦子 1.不锈钢篦子宽度30mm 2.厨房区域排水沟处，按延长米计算 | m | 6 | 256.41 | 1538.46
|  | 卫生间 |  |  |  | 42717.37 | 0
27 | 011102003002 | 块料楼地面 1.30厚1：3水泥砂浆结合层 2.CT-02 公共卫生间瓷砖12厚 3.瓷砖尺寸300*300mm | m2 | 23.11 | 161.59 | 3734.34
28 | 011102003003 | 块料楼地面 1.30厚1：3水泥砂浆结合层 2.CT-01 公共卫生间过道瓷砖12厚 3.瓷砖尺寸800*800mm | m2 | 6.64 | 187.97 | 1248.12
29 | 011204003002 | 块料墙面 1.15厚1:3水泥砂浆 2.刷素水泥浆一遍 3.4-5厚1:1水泥砂浆加水重20%建筑胶镶贴 4.12厚CT-06卫生间墙面瓷砖，水泥浆擦缝或1:1水泥砂浆勾缝 5.瓷砖尺寸300*600mm | m2 | 90.02 | 162.94 | 14667.86
30 | 011210005001 | 卫生间隔断 1.抗倍特板卫生间隔断含门 2.包含隔断上五金、配件、挂钩等全部费用 3.包含小便斗处隔断 | m2 | 18.09 | 353.86 | 6401.33
31 | 011302001002 | 吊顶天棚 1.轻钢龙骨主龙骨间距小于1200mm，直径8mm吊筋间距小于1200mm布置 2.配套副龙骨间距布置 3.AL-02铝扣板吊顶300*300mm 4.包含面层开灯孔、风口等孔洞的全部费用 | m2 | 23.11 | 168.16 | 3886.18
32 | 011302001003 | 一级吊顶（防水要求） 1.直径8mm镀锌全螺纹吊杆，双向吊点 2.50型轻钢龙骨 3.双层9.5厚防潮石膏板吊顶 4.卫生间走道 5.包含面层开灯孔、风口等孔洞的全部费用 | m2 | 6.64 | 142.47 | 946
33 | 011407002001 | 天棚喷刷涂料 1.喷刷涂料部位:天棚 2.腻子种类:满刮防水腻子三遍 3.刮腻子要求:满刮、砂纸磨平 4.涂料品种、喷刷遍数:白色防水乳胶漆三遍 | m2 | 6.64 | 38.49 | 255.57
34 | 01B007 | 成品木门带套 1.门代号及洞口尺寸:900*2400mm 2.WD-01柚木色木饰面成品门 3.包含门套、门锁、门把手、门吸、五金等全部配件 4.男、女卫生间出入口门 | 樘 | 2 | 2234.48 | 4468.96
35 | 01B008 | 成品木门带套 1.门代号及洞口尺寸:1200*1900mm 2.WD-01柚木色木饰面成品门 3.包含门套、门锁、门把手、门吸、五金等全部配件 4.弱电间门 | 樘 | 1 | 1965.52 | 1965.52
36 | 01B009 | 成品木门带套 1.门代号及洞口尺寸:600*1900mm 2.WD-01柚木色木饰面成品门 3.包含门套、门锁、门把手、门吸、五金等全部配件 4.水井间门 | 樘 | 1 | 1179.31 | 1179.31
37 | 011505001001 | 洗漱台 1.公共卫生间成品卫浴柜 2.高度500mm，宽度550mm 3.柜体为木制材料，台面为色丽石 | m | 3.75 | 862.07 | 3232.76
38 | 011505010001 | 成品镜 1.卫生间成品镜 2.粘贴于砖墙上 | m2 | 3.5625 | 205.31 | 731.42
|  | 洗浴间 |  |  |  | 17000.55 | 0
39 | 011102003004 | 块料楼地面 1.30厚1：3水泥砂浆结合层 2.洗浴间瓷砖12厚 3.瓷砖尺寸300*300mm | m2 | 6.84 | 161.59 | 1105.28
40 | 011204003003 | 块料墙面 1.15厚1:3水泥砂浆 2.刷素水泥浆一遍 3.4-5厚1:1水泥砂浆加水重20%建筑胶镶贴 4.12厚CT-06洗浴间墙面瓷砖，水泥浆擦缝或1:1水泥砂浆勾缝 5.瓷砖尺寸300*600mm | m2 | 51.17 | 162.94 | 8337.64
41 | 01B010 | 成品木门带套 1.门代号及洞口尺寸:900*2400mm 2.WD-01柚木色木饰面成品门 3.包含门套、门锁、门把手、门吸、五金等全部配件 4.洗浴间出入口门 | 樘 | 2 | 2234.48 | 4468.96
42 | 011302001004 | 吊顶天棚 1.轻钢龙骨主龙骨间距小于1200mm，直径8mm吊筋间距小于1200mm布置 2.配套副龙骨间距布置 3.AL-02铝扣板吊顶300*300mm 4.包含面层开灯孔、风口等孔洞的全部费用 | m2 | 6.84 | 168.16 | 1150.21
43 | 011210003001 | 玻璃隔断 1.洗浴间成品玻璃隔断 2.10厚钢化玻璃 3.淋浴间、卫生间处隔断 | m2 | 3.78 | 512.82 | 1938.46
|  | 餐厅A |  |  |  | 60330.6 | 0
44 | 011104004001 | 活动地板 1.400高架空地板不锈钢支架、基层 | m2 | 34.92 | 249.76 | 8721.62
45 | 011104002001 | 竹、木(复合)地板 1.FL-01成品木地板 2.包含地板收口条 | m2 | 34.92 | 168.29 | 5876.69
46 | 011207001001 | 墙面装饰板 1.75隔墙主龙骨，38穿芯副龙骨 2.9mm阻燃板基层 3.WD01柚木色木饰面木质挂板 | m2 | 18.75 | 403.36 | 7563
47 | 011207001002 | 墙面装饰板 1.C50轻钢龙骨调平 2.9mm阻燃板基层 3.5mm宽GL01灰镜饰面 | m2 | 4.74 | 244.68 | 1159.78
48 | 011207001003 | 墙面装饰板 1.WD-01柚木色木墙面实木花格 | m2 | 9.14 | 991.38 | 9061.21
49 | 011408001001 | 墙纸裱糊 1.10厚石膏找平层 2.刷壁纸胶一道 3.WP-01墙纸一层 | m2 | 34.31 | 66.86 | 2293.97
50 | 011207001004 | 墙面基层板（WP-02墙布基层板） 1.9mm阻燃板基层 2.9.5厚纸面石膏板基层 | m2 | 8.19 | 94.26 | 771.99
51 | 011408001002 | 墙纸裱糊 1.刷壁纸胶一道 2.WP-02墙布一层 | m2 | 8.19 | 87.64 | 717.77
52 | 011207001005 | 墙面基层板（WP-03墙纸基层板） 1.C50轻钢龙骨调平 2.9mm阻燃板基层 3.9.5厚纸面石膏板基层 | m2 | 8.45 | 140.41 | 1186.46
53 | 011408001003 | 墙纸裱糊 1.刷壁纸胶一道 2.WP-03墙纸一层 | m2 | 8.45 | 50.04 | 422.84
54 | 011502002001 | 木质装饰线 1.木龙骨基层防火防腐处理 2.80mm宽WD-01柚木色木线条 | m | 8.88 | 72.26 | 641.67
55 | 011502002002 | 木质装饰线 1.木龙骨基层防火防腐处理 2.110mm宽WD-01柚木色木线条 | m | 8.84 | 81.4 | 719.58
56 | 01B011 | 木门窗套 1.内测粉刷石膏找平层，粘贴WP-01壁纸 2.外侧9mm阻燃板基层,WD-01柚木色木质挂板 3.具体设计要求详见图纸01/BJD02 | m | 9.95 | 201.85 | 2008.41
57 | 011105005001 | 木质踢脚线 1.踢脚线高度:80mm 2.基层材料种类、规格:9厚阻燃夹板 3.面层材料品种、规格、颜色:WD-01柚木色木质踢脚线 | m | 19.23 | 55.33 | 1064
58 | 01B012 | 窗帘盒 1.轻钢龙骨基层 2.9mm厚阻燃板 3.双层9.5mm厚纸面石膏板面层 4.木龙骨刷防火、防腐漆三遍 | m | 3.95 | 59.13 | 233.56
59 | 011302001005 | 跌级吊顶 1.直径8mm镀锌全螺纹吊杆，双向吊点 2.50型轻钢龙骨，跌级处火克板基层 3.双层9.5厚石膏板吊顶 4.包含灯槽，包含面层开灯孔、风口开孔等费用 5.具体详见图纸,且满足设计要求 | m2 | 34.92 | 172.5 | 6023.7
60 | 011407002002 | 天棚喷刷涂料 1.喷刷涂料部位:天棚 2.腻子种类:满刮腻子三遍 3.刮腻子要求:满刮、砂纸磨平 4.涂料品种、喷刷遍数:白色乳胶漆三遍 | m2 | 43.65 | 33.39 | 1457.47
61 | 011102003005 | 块料楼地面 1.30厚1：3水泥砂浆结合层 2.CT-04 餐厅内卫生间瓷砖12厚 3.瓷砖尺寸300*300mm | m2 | 3.54 | 161.59 | 572.03
62 | 011204003004 | 块料墙面 1.15厚1:3水泥砂浆 2.刷素水泥浆一遍 3.4-5厚1:1水泥砂浆加水重20%建筑胶镶贴 4.12厚CT-05餐厅内卫生间墙面瓷砖，水泥浆擦缝或1:1水泥砂浆勾缝 5.瓷砖尺寸300*600mm | m2 | 21.493 | 162.94 | 3502.07
63 | 011302001006 | 吊顶天棚 1.轻钢龙骨主龙骨间距小于1200mm，直径8mm吊筋间距小于1200mm布置 2.配套副龙骨间距布置 3.AL-02铝扣板吊顶300*300mm 4.包含面层开灯孔、风口等孔洞的全部费用 | m2 | 3.54 | 168.16 | 595.29
64 | 011505001002 | 洗漱台 1.餐厅内卫生间成品卫浴柜 2.高度500mm，宽度550mm 3.柜体为木制材料，台面为色丽石 | m | 1.2 | 862.07 | 1034.48
65 | 011505010002 | 成品镜 1.餐厅内卫生间成品镜 2.粘贴于砖墙上 | m2 | 1.14 | 205.31 | 234.05
66 | 01B013 | 成品木门带套 1.门代号及洞口尺寸:900*2400mm 2.WD-01柚木色木饰面成品门 3.包含门套、门锁、门把手、门吸、五金等全部配件 | 樘 | 2 | 2234.48 | 4468.96
|  | 餐厅B |  |  |  | 38848.66 | 0
67 | 011104004002 | 活动地板 1.400高架空地板不锈钢支架、基层 | m2 | 28.78 | 249.76 | 7188.09
68 | 011104002002 | 竹、木(复合)地板 1.FL-01成品木地板 2.包含地板收口条 | m2 | 28.78 | 168.29 | 4843.39
69 | 011207001006 | 墙面装饰板 1.75隔墙主龙骨，38穿芯副龙骨 2.9mm阻燃板基层 3.WD01柚木色木饰面木质挂板 | m2 | 9.06 | 403.36 | 3654.44
70 | 011408001004 | 墙纸裱糊 1.10厚石膏找平层 2.刷壁纸胶一道 3.WP-01墙纸一层 | m2 | 23.23 | 66.86 | 1553.16
71 | 011207001007 | 墙面基层板（WP-02墙布基层板） 1.9mm阻燃板基层 2.9.5厚纸面石膏板基层 | m2 | 9.37 | 94.26 | 883.22
72 | 011408001005 | 墙纸裱糊 1.刷壁纸胶一道 2.WP-02墙布一层 | m2 | 9.37 | 87.64 | 821.19
73 | 011502002003 | 木质装饰线 1.木龙骨基层防火防腐处理 2.80mm宽WD-01柚木色木线条 | m | 9.29 | 72.26 | 671.3
74 | 01B014 | 木制哑口套 1.75隔墙主龙骨，38穿芯副龙骨 2.9mm阻燃板基层 3.WD01柚木色木饰面哑口套 | m | 7.06 | 62.18 | 438.99
75 | 011105005002 | 木质踢脚线 1.踢脚线高度:80mm 2.基层材料种类、规格:9厚阻燃夹板 3.面层材料品种、规格、颜色:WD-01柚木色木质踢脚线 | m | 14.36 | 55.33 | 794.54
76 | 011302001007 | 跌级吊顶 1.直径8mm镀锌全螺纹吊杆，双向吊点 2.50型轻钢龙骨，跌级处火克板基层 3.双层9.5厚石膏板吊顶 4.包含灯槽，包含面层开灯孔、风口开孔等费用 5.具体详见图纸,且满足设计要求 | m2 | 28.78 | 172.5 | 4964.55
77 | 01B015 | 窗帘盒 1.轻钢龙骨基层 2.9mm厚阻燃板 3.双层9.5mm厚纸面石膏板面层 4.木龙骨刷防火、防腐漆三遍 | m | 9.44 | 59.13 | 558.19
78 | 011407002003 | 天棚喷刷涂料 1.喷刷涂料部位:天棚 2.腻子种类:满刮腻子三遍 3.刮腻子要求:满刮、砂纸磨平 4.涂料品种、喷刷遍数:白色乳胶漆三遍 | m2 | 35.975 | 33.39 | 1201.21
79 | 011102003006 | 块料楼地面 1.30厚1：3水泥砂浆结合层 2.CT-04 餐厅内卫生间瓷砖12厚 3.瓷砖尺寸300*300mm | m2 | 4.4 | 161.59 | 711
80 | 011204003005 | 块料墙面 1.15厚1:3水泥砂浆 2.刷素水泥浆一遍 3.4-5厚1:1水泥砂浆加水重20%建筑胶镶贴 4.12厚CT-05餐厅内卫生间墙面瓷砖，水泥浆擦缝或1:1水泥砂浆勾缝 5.瓷砖尺寸300*600mm | m2 | 25.089 | 162.94 | 4088
81 | 011302001008 | 吊顶天棚 1.轻钢龙骨主龙骨间距小于1200mm，直径8mm吊筋间距小于1200mm布置 2.配套副龙骨间距布置 3.AL-02铝扣板吊顶300*300mm 4.包含面层开灯孔、风口等孔洞的全部费用 | m2 | 4.4 | 168.16 | 739.9
82 | 011505001003 | 洗漱台 1.餐厅内卫生间成品卫浴柜 2.高度500mm，宽度550mm 3.柜体为木制材料，台面为色丽石 | m | 1.2 | 862.07 | 1034.48
83 | 011505010003 | 成品镜 1.餐厅内卫生间成品镜 2.粘贴于砖墙上 | m2 | 1.14 | 205.31 | 234.05
84 | 01B016 | 成品木门带套 1.门代号及洞口尺寸:900*2400mm 2.WD-01柚木色木饰面成品门 3.包含门套、门锁、门把手、门吸、五金等全部配件 | 樘 | 2 | 2234.48 | 4468.96
|  | 员工餐厅 |  |  |  | 93356.44 | 0
85 | 011102003007 | 块料楼地面 1.20mm厚水泥砂浆找平 1.30厚1：3水泥砂浆结合层 2.CT-01 员工餐厅瓷砖12厚 3.瓷砖尺寸800*800mm | m2 | 140.24 | 212.45 | 29793.99
86 | 011208001001 | 柱(梁)面装饰 1.界面剂一道 2.30*40木龙骨防腐防火处理三遍 3.15厚阻燃板基层 4.WD-02绿可木木质挂板 | m2 | 28 | 378.43 | 10596.04
87 | 011204003006 | 块料墙面 1.15厚1:3水泥砂浆 2.刷素水泥浆一遍 3.4-5厚1:1水泥砂浆加水重20%建筑胶镶贴 4.12厚CT-06墙面瓷砖，水泥浆擦缝或1:1水泥砂浆勾缝 5.瓷砖尺寸300*600mm | m2 | 38.15 | 162.94 | 6216.16
88 | 011407001001 | 墙面喷刷涂料 1.墙面粉刷石膏找平一遍 2.墙面刮腻子三遍 3.墙面砂纸打磨找平 4.刷乳胶漆三遍。 | m2 | 73.12 | 38.09 | 2785.14
89 | 011407002004 | 天棚喷刷涂料（灰色） 1.三遍与产品配套腻子满批 2.黑灰色乳胶漆三遍 | m2 | 140.24 | 36.04 | 5054.25
90 | 011302002001 | 格栅吊顶 1.直径8mm镀锌全螺纹吊杆 2.AL-01100*100mm铝格栅 3.员工餐厅吊顶 | m2 | 140.24 | 162.07 | 22728.7
91 | 01B017 | 窗帘盒 1.轻钢龙骨基层 2.9mm厚阻燃板 3.双层9.5mm厚纸面石膏板面层 4.木龙骨刷防火、防腐漆三遍 | m | 25.8 | 59.13 | 1525.55
92 | 011501007001 | 水槽收残柜 1.台柜规格:宽度620mm' 2.不锈钢成品柜台 3.具体要求详见设计 | m | 4.8 | 732.76 | 3517.25
93 | 011209001001 | 带骨架幕墙 1.6+12+6mm low-e全隐框玻璃幕墙 | m2 | 11.9625 | 931.19 | 11139.36
|  | 东西走廊传菜间等其他区域 |  |  |  | 56669.8 | 0
94 | 011210006001 | 新增隔墙 1.100型轻钢龙骨 2.双面双层12厚纸面石膏板 3.内填隔音棉 4.150厚轻钢龙骨隔墙 5.按立面投影面积计算 | m2 | 37.34 | 246.86 | 9217.75
95 | 011201001001 | 墙面一般抹灰 1.刷建筑胶素水泥浆一遍，配合比为建筑胶：水=1:4 2.15厚1:1:6水泥石灰砂浆，分为两次抹灰? 3.5厚1:0.5:3水泥石灰砂浆 | m2 | 589.86 | 44.81 | 26431.63
96 | 011102001001 | 石材零星项目 1.30厚1:3水泥砂浆结合层 2.撒素水泥面 3.石材下沾白素水泥浆结合层一道 4.ST-01过门石20mm厚石材,做防潮防锈处理 5.包含石材倒角磨边、结晶处理的费用 | m2 | 2.01 | 466.9 | 938.47
97 | 011102003008 | 块料楼地面 1.20mm厚水泥砂浆找平 1.30厚1：3水泥砂浆结合层 2.CT-01 瓷砖12厚，瓷砖尺寸800*800mm 3.员工餐厅通往厨房走廊 | m2 | 10.34 | 212.45 | 2196.73
98 | 011102003009 | 块料楼地面 1.30厚1：3水泥砂浆结合层 2.CT-03 厨房专用瓷砖12厚 3.瓷砖尺寸300*300mm 4.传菜间 | m2 | 2.74 | 161.59 | 442.76
99 | 011104002003 | 竹、木(复合)地板 1.FL-01成品木地板 2.包含地板收口条 | m2 | 13.29 | 168.29 | 2236.57
100 | 011104004003 | 活动地板 1.400高架空地板不锈钢支架、基层 | m2 | 13.29 | 249.76 | 3319.31
101 | 011204003007 | 块料墙面 1.15厚1:3水泥砂浆 2.刷素水泥浆一遍 3.4-5厚1:1水泥砂浆加水重20%建筑胶镶贴 4.12厚CT-06墙面瓷砖，水泥浆擦缝或1:1水泥砂浆勾缝 5.瓷砖尺寸300*600mm | m2 | 10.62 | 162.94 | 1730.42
102 | 011407001002 | 墙面喷刷涂料 1.墙面粉刷石膏找平一遍 2.墙面刮腻子三遍 3.墙面砂纸打磨找平 4.刷乳胶漆三遍。 | m2 | 39.91 | 38.09 | 1520.17
103 | 011408001006 | 墙纸裱糊 1.10厚石膏找平层 2.刷壁纸胶一道 3.WP-01墙纸一层 | m2 | 63.41 | 66.86 | 4239.59
104 | 011302001009 | 一级吊顶 1.直径8mm镀锌全螺纹吊杆，双向吊点 2.50型轻钢龙骨 3.双层9.5厚石膏板吊顶 4.包含面层开灯孔、风口等孔洞的全部费用 | m2 | 26.37 | 133.33 | 3515.91
105 | 011407002005 | 天棚喷刷涂料 1.喷刷涂料部位:天棚 2.腻子种类:满刮腻子三遍 3.刮腻子要求:满刮、砂纸磨平 4.涂料品种、喷刷遍数:白色乳胶漆三遍 | m2 | 26.37 | 33.39 | 880.49
|  | 电气 |  |  |  | 54854.01 | 0
106 | 030411001001 | 配管 1.名称:电气配管 2.材质:JDG 3.规格:40 4.配置形式:吊顶内敷设 5.接地要求: 6.钢索材质、规格: | m | 8.43 | 22.97 | 193.64
107 | 030411001002 | 配管 1.名称:电气配管 2.材质:JDG 3.规格:25 4.配置形式:吊顶内敷设 5.接地要求: 6.钢索材质、规格: | m | 220.14 | 20.53 | 4519.47
108 | 030411001003 | 配管 1.名称:电气配管 2.材质:JDG 3.规格:20 4.配置形式:吊顶内敷设 5.接地要求: 6.钢索材质、规格: | m | 397.92 | 19.64 | 7815.15
109 | 030408001001 | 电力电缆 1.名称: 2.型号:WDZB-YJY-5*10 3.规格: 4.材质: 5.敷设方式、部位: 6.电压等级(kv): 7.地形: | m | 8.43 | 40.16 | 338.55
110 | 030408001002 | 电力电缆 1.名称: 2.型号:WDZB-YJY-5*70 3.规格: 4.材质: 5.敷设方式、部位: 6.电压等级(kv): 7.地形: | m | 30 | 185.92 | 5577.6
111 | 030411004001 | 配线 1.名称:配线 2.配线形式:管内穿线 3.型号:WDZDN-BYJ-2.5 4.规格: 5.材质: 6.配线部位: 7.配线线制: 8.钢索材质、规格: | m | 247.44 | 3.67 | 908.1
112 | 030411004002 | 配线 1.名称:配线 2.配线形式:管内穿线 3.型号:WDZD-BYJ-2.5 4.规格: 5.材质: 6.配线部位: 7.配线线制: 8.钢索材质、规格: | m | 1008.18 | 3.51 | 3538.71
113 | 030411004003 | 配线 1.名称:配线 2.配线形式:管内穿线 3.型号:WDZD-BYJ-4 4.规格: 5.材质: 6.配线部位: 7.配线线制: 8.钢索材质、规格: | m | 708.14 | 4.6 | 3257.44
114 | 030411004004 | 配线 1.名称:配线 2.配线形式:桥架配线 3.型号:WDZD-BYJ-6 4.规格: 5.材质: 6.配线部位: 7.配线线制: 8.钢索材质、规格: | m | 147.3 | 6.93 | 1020.79
115 | 030411004005 | 配线 1.名称:配线 2.配线形式:桥架配线 3.型号:WDZD-BYJ-4 4.规格: 5.材质: 6.配线部位: 7.配线线制: 8.钢索材质、规格: | m | 396.02 | 5.14 | 2035.54
116 | 030404017001 | 配电箱 1.名称:2AL3 2.型号: 3.规格: 4.基础形式、材质、规格: 5.接线端子材质、规格: 6.端子板外部接线材质、规格: 7.安装方式: | 台 | 1 | 249.89 | 249.89
117 | 030404017002 | 配电箱 1.名称:2AL1 2.型号: 3.规格: 4.基础形式、材质、规格: 5.接线端子材质、规格: 6.端子板外部接线材质、规格: 7.安装方式: | 台 | 1 | 249.89 | 249.89
118 | 030412005001 | 荧光灯 1.名称:格栅灯 2.型号: 3.规格: 4.安装形式: | 套 | 9 | 214.08 | 1926.72
119 | 030412001001 | 普通灯具 1.名称:集成灯 2.型号: 3.规格: 4.类型: | 套 | 20 | 214.81 | 4296.2
120 | 030412004001 | 装饰灯 1.名称:筒灯 2.型号: 3.规格: 4.安装形式: | 套 | 97 | 95.06 | 9220.82
121 | 030412004002 | 装饰灯 1.名称:吊灯 2.型号: 3.规格: 4.安装形式: | 套 | 2 | 434.61 | 869.22
122 | 030412005002 | 荧光灯 1.名称:灯带 2.型号: 3.规格: 4.安装形式: | m | 30.84 | 58.74 | 1811.54
123 | 030701004001 | 集成排风扇 1.名称: 2.型号: 3.规格: 4.安装形式: 5.减振器、支架形式、材质: 6.试压要求: | 台 | 7 | 280.47 | 1963.29
124 | 030411006001 | 接线盒 1.名称: 2.材质: 3.规格: 4.安装形式: | 个 | 50 | 9.06 | 453
125 | 030404034001 | 照明开关 1.名称:单联单控开关 2.材质: 3.规格: 4.安装方式: | 个 | 6 | 18.47 | 110.82
126 | 030404034002 | 照明开关 1.名称:双联单控开关 2.材质: 3.规格: 4.安装方式: | 个 | 9 | 21.39 | 192.51
127 | 030404034003 | 照明开关 1.名称:三联单控开关 2.材质: 3.规格: 4.安装方式: | 个 | 3 | 22.42 | 67.26
128 | 030404035001 | 插座 1.名称:16A三孔插座 2.材质: 3.规格: 4.安装方式: | 个 | 9 | 27.01 | 243.09
129 | 030404035002 | 插座 1.名称:五孔插座 2.材质: 3.规格: 4.安装方式: | 个 | 15 | 26.09 | 391.35
130 | 030404035003 | 插座 1.名称:五孔防潮插座 2.材质: 3.规格: 4.安装方式: | 个 | 36 | 30.87 | 1111.32
131 | 030404035004 | 插座 1.名称:五孔地插插座 2.材质: 3.规格: 4.安装方式: | 个 | 2 | 61.55 | 123.1
132 | 030502004001 | 电视、电话插座 1.名称: 2.安装方式: 3.底盒材质、规格: | 个 | 1 | 21.35 | 21.35
133 | 030502012001 | 信息插座 1.名称: 2.类别: 3.规格: 4.安装方式: 5.底盒材质、规格: | 个 | 1 | 24.21 | 24.21
134 | 030411003001 | 桥架 1.名称:弱电桥架 2.型号:100*50 3.规格: 4.材质: 5.类型: 6.接地方式: | m | 20.56 | 53.49 | 1099.75
135 | 030411003002 | 桥架 1.名称:强电桥架 2.型号:200*100 3.规格: 4.材质: 5.类型: 6.接地方式: | m | 15.25 | 53.49 | 815.72
136 | 030502005001 | 双绞线缆 1.名称:超五类网线 2.规格: 3.线缆对数: 4.敷设方式: | m | 26.56 | 5.19 | 137.85
137 | 030502006001 | 大对数电缆 1.名称:有线电视同轴电缆 2.规格: 3.线缆对数: 4.敷设方式: | m | 26.56 | 10.17 | 270.12
|  | 给排水 |  |  |  | 21204.28 | 0
138 | 031001006001 | 塑料管 1.安装部位: 2.介质: 3.材质、规格:PPR DN50 4.连接形式: 5.阻火圈设计要求: 6.压力试验及吹、洗设计要求: 7.警示带形式: | m | 11.67 | 25.52 | 297.82
139 | 031001006002 | 塑料管 1.安装部位: 2.介质: 3.材质、规格:PPR DN40 4.连接形式: 5.阻火圈设计要求: 6.压力试验及吹、洗设计要求: 7.警示带形式: | m | 0.9 | 22.66 | 20.39
140 | 031001006003 | 塑料管 1.安装部位: 2.介质: 3.材质、规格:PPR DN32 4.连接形式: 5.阻火圈设计要求: 6.压力试验及吹、洗设计要求: 7.警示带形式: | m | 23.23 | 21 | 487.83
141 | 031001006004 | 塑料管 1.安装部位: 2.介质: 3.材质、规格:PPR DN25 4.连接形式: 5.阻火圈设计要求: 6.压力试验及吹、洗设计要求: 7.警示带形式: | m | 17.57 | 16.17 | 284.11
142 | 031001006005 | 塑料管 1.安装部位: 2.介质: 3.材质、规格:PPR DN20 4.连接形式: 5.阻火圈设计要求: 6.压力试验及吹、洗设计要求: 7.警示带形式: | m | 26.63 | 14.58 | 388.27
143 | 031001006006 | 塑料管 1.安装部位: 2.介质: 3.材质、规格:PPR DN15 4.连接形式: 5.阻火圈设计要求: 6.压力试验及吹、洗设计要求: 7.警示带形式: | m | 47.72 | 12.97 | 618.93
144 | 031004006001 | 大便器 1.材质: 2.规格、类型:蹲式大便器 3.组装形式: 4.附件名称、数量: | 组 | 5 | 831.78 | 4158.9
145 | 031004006002 | 大便器 1.材质: 2.规格、类型:坐便器 3.组装形式: 4.附件名称、数量: | 组 | 2 | 1183.53 | 2367.06
146 | 031004007001 | 小便器 1.材质: 2.规格、类型: 3.组装形式: 4.附件名称、数量: | 组 | 3 | 1010.83 | 3032.49
147 | 031004003001 | 洗脸盆 1.材质: 2.规格、类型: 3.组装形式: 4.附件名称、数量: | 组 | 5 | 629.17 | 3145.85
148 | 031004010001 | 淋浴器 1.材质、规格: 2.组装形式: 3.附件名称、数量: | 套 | 2 | 521.21 | 1042.42
149 | 031001006007 | 塑料管 1.安装部位: 2.介质: 3.材质、规格:UPVC DN100 4.连接形式: 5.阻火圈设计要求: 6.压力试验及吹、洗设计要求: 7.警示带形式: | m | 52.76 | 31.85 | 1680.41
150 | 031001006008 | 塑料管 1.安装部位: 2.介质: 3.材质、规格:UPVC DN75 4.连接形式: 5.阻火圈设计要求: 6.压力试验及吹、洗设计要求: 7.警示带形式: | m | 18.19 | 22.13 | 402.54
151 | 031001006009 | 塑料管 1.安装部位: 2.介质: 3.材质、规格:UPVC DN50 4.连接形式: 5.阻火圈设计要求: 6.压力试验及吹、洗设计要求: 7.警示带形式: | m | 5.5 | 16.87 | 92.79
152 | 031004014001 | 地漏 1.材质: 2.型号、规格:DN75 3.安装方式: | 个 | 12 | 44.73 | 536.76
153 | 031004014002 | 地漏 1.材质: 2.型号、规格:DN50 3.安装方式: | 个 | 6 | 56.06 | 336.36
154 | 031003001001 | 螺纹阀门 1.类型:截止阀 2.材质: 3.规格、压力等级:DN50 4.连接形式: 5.焊接方法: | 个 | 1 | 162.45 | 162.45
155 | 031003001002 | 螺纹阀门 1.类型:截止阀 2.材质: 3.规格、压力等级:DN25 4.连接形式: 5.焊接方法: | 个 | 1 | 86.98 | 86.98
156 | 031003001003 | 螺纹阀门 1.类型:水表 2.材质: 3.规格、压力等级:DN50 5.焊接方法: | 个 | 1 | 385.62 | 385.62
157 | 031003001004 | 螺纹阀门 1.类型:水表 2.材质: 3.规格、压力等级:DN25 4.连接形式: 5.焊接方法: | 个 | 1 | 215.3 | 215.3
158 | 030817008001 | 套管制作安装 1.类型:一般穿墙套管 2.材质: 3.规格:DN50以内 4.填料材质: | 台 | 4 | 44.99 | 179.96
159 | 030817008002 | 套管制作安装 1.类型:一般穿墙套管 2.材质: 3.规格:DN32以内 4.填料材质: | 台 | 5 | 28.74 | 143.7
160 | 031004004001 | 洗涤盆 1.材质:双头洗刷池 2.规格、类型: 3.组装形式: 4.附件名称、数量: | 组 | 1 | 77.04 | 77.04
161 | 03B001 | 烘手器 | 个 | 4 | 172.41 | 689.64
162 | 03B002 | 手纸盒 | 个 | 7 | 34.48 | 241.36
163 | 03B003 | 标志牌 |  | 6 | 21.55 | 129.3
|  | 合计 |  |  |  | 523616.5

## 07措施项目清单计价汇总表
序号 | 项目名称 | 金额（元）
土建工程
1 | 总价措施项目清单 | 1626.12
2 | 单价措施项目清单
精装修工程
3 | 总价措施项目清单 | 8671.21
4 | 单价措施项目清单 | 8939.2
电气
5 | 总价措施项目清单 | 1335.28
6 | 单价措施项目清单 | 748.17
给排水
7 | 总价措施项目清单 | 315.85
8 | 单价措施项目清单 | 180.78
合计 |  | 21816.61

## 08总价措施项目清单与计价表
序号 | 项目编码 | 项目名称 | 计算基础 | 费率 （%） | 金额 （元） | 调整 费率 （%） | 调整后 金额 （元） | 备注
土建工程
1 | 011707002001 | 夜间施工 | 18188.51 | 2.55 | 510.88
2 | 011707003001 | 非夜间施工照明
3 | 011707004001 | 二次搬运 | 18188.51 | 2.18 | 436.76
4 | 011707005001 | 冬雨季施工 | 18188.51 | 2.91 | 583.01
5 | 011707006001 | 地上、地下设施、建筑物的临时保护设施
6 | 011707007001 | 已完工程及设备保护费 | 61158.58 | 0.15 | 95.47
精装修工程
1 | 011707002002 | 夜间施工 | 63517.5 | 3.64 | 2754.22
2 | 011707003002 | 非夜间施工照明
3 | 011707004002 | 二次搬运 | 63517.5 | 3.28 | 2481.81
4 | 011707005002 | 冬雨季施工 | 63517.5 | 4.1 | 3102.28
5 | 011707006002 | 地上、地下设施、建筑物的临时保护设施
6 | 011707007002 | 已完工程及设备保护 | 206162.18 | 0.15 | 332.9
电气
1 | 031302002001 | 夜间施工 | 11457.96 | 2.5 | 411.05
2 | 031302004001 | 二次搬运 | 11457.96 | 2.1 | 324.36
3 | 031302005001 | 冬雨季施工 | 11457.96 | 2.8 | 432.46
4 | 031302006001 | 已完工程及设备保护 | 11457.96 | 1.2 | 167.41
给排水
1 | 031302002002 | 夜间施工 | 2710.31 | 2.5 | 97.23
2 | 031302004002 | 二次搬运 | 2710.31 | 2.1 | 76.73
3 | 031302005002 | 冬雨季施工 | 2710.31 | 2.8 | 102.3
4 | 031302006002 | 已完工程及设备保护 | 2710.31 | 1.2 | 39.59
|  | 合计 |  |  | 11948.46

## 09单价措施项目清单与计价表
序号 | 项目编码 | 项目名称 项目特征 | 计量 单位 | 工程 数量 | 金额（元）
[5 empty] | 综合 单价 | 合价 | 其中： 暂估价
土建工程
精装修工程
脚手架工程
1 | 011701006002 | 满堂脚手架 1.搭设方式: 2.搭设高度: 3.脚手架材质: | m2 | 370 | 24.16 | 8939.2
电气
专业措施项目
1 | 031301010001 | 安装与生产同时进行施工增加 |  | 1 | 0 | 0
2 | 031301011001 | 在有害身体健康环境中施工增加 |  | 1 | 0 | 0
3 | 031301012001 | 工程系统检测、检验 |  | 1 | 0 | 0
4 | 031301017001 | 脚手架搭拆 |  | 1 | 748.17 | 748.17
5 | 031302003001 | 非夜间施工增加 |  | 1 | 0 | 0
6 | 031302007001 | 高层施工增加 |  | 1 | 0 | 0
给排水
专业措施项目
1 | 031301010002 | 安装与生产同时进行施工增加 |  | 1 | 0 | 0
2 | 031301011002 | 在有害身体健康环境中施工增加 |  | 1 | 0 | 0
3 | 031301012002 | 工程系统检测、检验 |  | 1 | 0 | 0
4 | 031301017002 | 脚手架搭拆 |  | 1 | 180.78 | 180.78
5 | 031302003002 | 非夜间施工增加 |  | 1 | 0 | 0
6 | 031302007002 | 高层施工增加 |  | 1 | 0 | 0
|  | 合计 |  |  |  | 9868.15

## 10其他项目清单与计价汇总表
序号 | 项目名称 | 计量单位 | 金额（元） | 备注
土建工程
1 | 暂列金额 | 项
2 | 承包人分包的专业工程暂估价 | 项
3 | 特殊项目暂估价 | 项
4 | 计日工
5 | 采购保管费 | 元
6 | 其他检验试验费 | 元
7 | 总承包服务费
8 | 其他 | 项
精装修工程
9 | 暂列金额 | 项
10 | 承包人分包的专业工程暂估价 | 项
11 | 特殊项目暂估价 | 项
12 | 计日工
13 | 采购保管费 | 元
14 | 其他检验试验费 | 元
15 | 总承包服务费
16 | 其他 | 项
电气
17 | 暂列金额 | 项
18 | 承包人分包的专业工程暂估价 | 项
19 | 特殊项目暂估价 | 项
20 | 计日工
21 | 采购保管费 | 元
22 | 其他检验试验费 | 元
23 | 总承包服务费
24 | 其他 | 项
给排水
25 | 暂列金额 | 项
26 | 承包人分包的专业工程暂估价 | 项
27 | 特殊项目暂估价 | 项
28 | 计日工
29 | 采购保管费 | 元
30 | 其他检验试验费 | 元
31 | 总承包服务费
32 | 其他 | 项

## 11计日工表
序号 | 项目名称 | 单位 | 暂定 数量 | 实际 数量 | 综合单价 | 合价（元）
[6 empty] | 暂定 | 实际
土建工程
一 | 人工
人工小计
二 | 材料
材料小计
三 | 机械
机械小计
总 计
精装修工程
一 | 人工
人工小计
二 | 材料
材料小计
三 | 机械
机械小计
总 计
电气
一 | 人工
人工小计
二 | 材料
材料小计
三 | 机械
机械小计
总 计
给排水
一 | 人工
人工小计
二 | 材料
材料小计
三 | 机械
机械小计
总 计

## 12总承包服务费清单与计价表
序号 | 项目名称 | 项目价值（元） | 服务内容 | 计算基础 | 费率（%） | 金额（元）
土建工程
1 | 总承包服务费 | 0 |  |  | 3 | 0
精装修工程
2 | 总承包服务费 | 0 |  |  | 3 | 0
电气
3 | 总承包服务费 | 0 |  |  | 3 | 0
给排水
4 | 总承包服务费 | 0 |  |  | 3 | 0

## 13工料机汇总表
序号 | 工料机编码 | 名称、规格、型号 | 单位 | 数量 | 单价 (含税) | 单价 (除税) | 合价 (除税) | 税率 | 备注
1 | 00010010 | 综合工日(土建) | 工日 | 158.375 | 98 | 98 | 15520.75 | --
2 | 00010020 | 综合工日(装饰) | 工日 | 661.3713 | 108 | 108 | 71428.1 | --
3 | 00010030 | 综合工日(安装) | 工日 | 137.6012 | 106 | 106 | 14585.73 | --
4 | 000500003 | 综合工日(土建) | 工日 | 22.9321 | 80 | 80 | 1834.56 | --
5 | 000500004 | 综合工日(装饰) | 工日 | 0.8 | 92 | 92 | 73.6 | --
6 | U | 五孔防潮插座 | 套 | 36 | 18.59 | 16.03 | 577.08 | 16
7 | 01000007 | 型钢 | kg | 123.543 | 2.93 | 2.53 | 312.56 | 16
8 | 01000017 | 吊筋 | kg | 105.9306 | 2.83 | 2.44 | 258.47 | 16
9 | 01030007 | 钢丝 φ1.6 | kg | 2.2564 | 6 | 5.17 | 11.67 | 16
10 | 01030025 | 镀锌低碳钢丝 8# | kg | 110.5842 | 8.17 | 7.04 | 778.51 | 16
11 | 01030031 | 镀锌低碳钢丝 8#～12# | kg | 0.3984 | 9.2 | 7.93 | 3.16 | 16
12 | 01030039 | 镀锌低碳钢丝 16# | kg | 0.1046 | 7.49 | 6.46 | 0.68 | 16
13 | 01030043 | 镀锌低碳钢丝 14#～16# | kg | 14.4093 | 7.49 | 6.46 | 93.08 | 16
14 | 01030051 | 镀锌低碳钢丝 18#～22# | kg | 0.18 | 9.79 | 8.44 | 1.52 | 16
15 | 01090021 | 圆钢 φ10～14 | kg | 1.422 | 3.3 | 2.84 | 4.04 | 16
16 | 01130001U | 镀锌扁钢(综合) | kg | 0.981 | 3.23 | 2.76 | 2.71 | 17
17 | 01130001 | 扁钢(综合) | kg | 308.528 | 3.23 | 2.78 | 857.71 | 16
18 | 01290007U | 镀锌钢板(综合) | kg | 0.2994 | 4.07 | 3.48 | 1.04 | 17
19 | 01290137 | 热镀锌钢板 δ1.5 | m2 | 3.6019 | 6.36 | 5.48 | 19.74 | 16
20 | 01290183 | 热轧厚钢板 δ8.0～15.0 | kg | 0.451 | 3.53 | 3.04 | 1.37 | 16
21 | 01290193 | 热轧厚钢板 δ12～20 | kg | 0.136 | 3.42 | 2.95 | 0.4 | 16
22 | 01290237 | 钢垫板 δ1～2 | kg | 0.3 | 4.9 | 4.22 | 1.27 | 16
23 | 01510005 | 铝合金型材 | kg | 110.4175 | 29.32 | 25.28 | 2791.35 | 16
24 | 01530019 | 封铅(含铅65%、锡35%) | kg | 0.1326 | 26 | 22.41 | 2.97 | 16
25 | 02010007 | 橡胶板 δ1～3 | kg | 0.172 | 11 | 9.48 | 1.63 | 16
26 | 02030015 | 双面胶条 | m | 58.9512 | 0.5 | 0.43 | 25.35 | 16
27 | 02090013 | 塑料薄膜 | m2 | 11.5661 | 2.03 | 1.75 | 20.24 | 16
28 | 02190037 | 塑料胀塞 φ6～8 | 个 | 1649.553 | 0.07 | 0.06 | 98.97 | 16
29 | 02270001 | 白布 | kg | 0.2 | 7.8 | 6.72 | 1.34 | 16
30 | 02270003 | 白布 | m2 | 0.2335 | 6.6 | 5.69 | 1.33 | 16
31 | 02270019 | 棉纱 | kg | 6.3666 | 6.5 | 5.6 | 35.65 | 16
32 | 02270021 | 棉纱头 | kg | 5.2958 | 6.5 | 5.6 | 29.66 | 16
33 | 02270025 | 破布 | kg | 0.022 | 7.4 | 6.38 | 0.14 | 16
34 | 02290019 | 麻袋布 | m2 | 0.4422 | 3.11 | 2.68 | 1.19 | 16
35 | 02310003 | 无纺布 | m | 639.6939 | 0.08 | 0.07 | 44.78 | 16
36 | 03010001 | 地脚 | 个 | 57.739 | 1.58 | 1.36 | 78.53 | 16
37 | 03010073 | 木螺钉 M2.5×25 | 个 | 124.8 | 0.03 | 0.03 | 3.74 | 16
38 | 03010075 | 木螺钉 M4×40 | 个 | 66.56 | 0.06 | 0.05 | 3.33 | 16
39 | 03010079 | 木螺钉 M4×65 | 个 | 81.12 | 0.06 | 0.05 | 4.06 | 16
40 | 03010081 | 木螺钉 M4×65以内 | 个 | 1507.28 | 0.06 | 0.05 | 75.36 | 16
41 | 03010089 | 木螺钉 M(2～4)×(6～65) | 个 | 284.96 | 0.1 | 0.09 | 25.65 | 16
42 | 03010121 | 镀锌自攻螺钉 (4～6)×(20～35) | 个 | 160.368 | 0.26 | 0.22 | 35.28 | 16
43 | 03010187 | 不锈钢螺栓 M12×120 | 套 | 14.4507 | 2.4 | 2.07 | 29.91 | 16
44 | 03010399 | 化学螺栓 M12 | 套 | 19.2596 | 13.8 | 11.9 | 229.19 | 16
45 | 03010449 | 精制六角带帽螺栓 带垫 M10×80～130 | 套 | 8.16 | 0.5 | 0.43 | 3.51 | 16
46 | 03010461 | 精制镀锌六角带帽螺栓 M10×14～70 | 套 | 125.8272 | 0.5 | 0.43 | 54.11 | 16
47 | 03010511 | 六角螺栓 | kg | 5.3808 | 6.8 | 5.86 | 31.53 | 16
48 | 03010739 | 铜接地端子带螺栓 | 套 | 36.5262 | 4 | 3.45 | 126.02 | 16
49 | 03010769 | 大木螺丝＞3cm | 100个 | 1.2328 | 5 | 4.31 | 5.31 | 16
50 | 03010777 | 不锈钢自攻丝 | 100个 | 4.797 | 21 | 18.1 | 86.83 | 16
51 | 03010783 | 自攻螺丝镀锌 (4～6)×(10～16) | 100个 | 178.5196 | 2.5 | 2.16 | 385.6 | 16
52 | 03010785 | 膨胀螺栓 | 套 | 46.62 | 0.68 | 0.59 | 27.51 | 16
53 | 03010795 | 膨胀螺栓 M8 | 套 | 57.739 | 0.29 | 0.25 | 14.43 | 16
54 | 03010797 | 膨胀螺栓 M8×60 | 套 | 208.9576 | 0.23 | 0.2 | 41.79 | 16
55 | 03010801 | 膨胀螺栓 M8×90 | 套 | 150.5455 | 0.36 | 0.31 | 46.67 | 16
56 | 03010803 | 膨胀螺栓 M10 | 套 | 125.8272 | 0.29 | 0.25 | 31.46 | 16
57 | 03010807 | 膨胀螺栓 M12 | 套 | 8.16 | 0.85 | 0.73 | 5.96 | 16
58 | 03010821 | 膨胀螺栓 M6～12×50～120 | 套 | 63.86 | 1 | 0.86 | 54.92 | 16
59 | 03010851 | 镀锌膨胀螺栓 M10×80 | 套 | 8.16 | 0.5 | 0.43 | 3.51 | 16
60 | 03010907 | 镀锌锁紧螺母 DN(15～20)×3 | 个 | 111.25 | 0.4 | 0.34 | 37.83 | 16
61 | 030202901 | 门窗材 | m3 | 0.0057 | 2300 | 1982.76 | 11.21 | 16
62 | 03040701 | 幕墙用五金件 | 套 | 3.8519 | 120 | 103.45 | 398.48 | 16
63 | 03051505 | 热镀锌角码 | kg | 18.1459 | 7.5 | 6.47 | 117.4 | 16
64 | 03072301 | 大便器排水接头 | 个 | 7.07 | 22.5 | 19.4 | 137.16 | 16
65 | 03110105 | 砂轮片 φ100 | 片 | 0.0358 | 2 | 1.72 | 0.06 | 16
66 | 03110113 | 砂轮片 φ400 | 片 | 0.0358 | 7 | 6.03 | 0.22 | 16
67 | 03110123 | 尼龙砂轮片 φ400 | 片 | 0.238 | 10 | 8.62 | 2.05 | 16
68 | 03110143 | 石料切割锯片 | 片 | 3.7045 | 95 | 81.9 | 303.4 | 16
69 | 03110157 | 切割锯片 | 片 | 3.0923 | 100 | 86.21 | 266.59 | 16
70 | 03110167 | 钢锯条 | 条 | 14.477 | 0.4 | 0.34 | 4.92 | 16
71 | 03110171 | 锯条(各种规格) | 根 | 6.3891 | 0.4 | 0.34 | 2.17 | 16
72 | 03110173 | 钢丝刷子 | 把 | 0.022 | 3 | 2.59 | 0.06 | 16
73 | 03110179 | 铁砂布 | 张 | 1.5435 | 1 | 0.86 | 1.33 | 16
74 | 03110181 | 铁砂布 0#～2# | 张 | 1.6 | 1 | 0.86 | 1.38 | 16
75 | 03110183 | 砂纸 | 张 | 588.6408 | 0.55 | 0.47 | 276.66 | 16
76 | 03130101 | 电焊条 | kg | 2.7301 | 7 | 6.03 | 16.46 | 16
77 | 03130107 | 电焊条 E4303 φ3.2 | kg | 0.2127 | 9 | 7.76 | 1.65 | 16
78 | 03130133 | 低碳钢焊条 J422 φ3.2 | kg | 0.3675 | 8 | 6.9 | 2.54 | 16
79 | 03130145 | 低合金钢焊条 E43系列 | kg | 40.3971 | 9 | 7.76 | 313.48 | 16
80 | 03130515 | 焊锡 | kg | 5.1542 | 40 | 34.48 | 177.72 | 16
81 | 03130517 | 焊锡膏 | kg | 0.2507 | 17 | 14.66 | 3.68 | 16
82 | 03130813 | 合金钢钻头 | 个 | 11.7556 | 11 | 9.48 | 111.44 | 16
83 | 03130833 | 冲击钻头 φ6～8 | 个 | 8.08 | 6 | 5.17 | 41.77 | 16
84 | 03130837 | 冲击钻头 φ12 | 个 | 2.5789 | 7.9 | 6.81 | 17.56 | 16
85 | 03130839 | 冲击钻头 φ6～12 | 个 | 10.328 | 4.88 | 4.21 | 43.48 | 16
86 | 03130841 | 冲击钻头 φ14 | 个 | 0.204 | 11 | 9.48 | 1.93 | 16
87 | 03130845 | 冲击钻头 φ8～16 | 个 | 0.708 | 6.25 | 5.39 | 3.82 | 16
88 | 03150117 | 气动钢钉 ST-50 | 100个 | 5.945 | 11 | 9.48 | 56.36 | 16
89 | 03150119 | 气动排钉 F10 | 100个 | 6.1161 | 4.5 | 3.88 | 23.73 | 16
90 | 03150123 | 气动排钉 F30 | 100个 | 58.4825 | 7.8 | 6.72 | 393 | 16
91 | 03150125 | 射钉 | 个 | 428.4424 | 0.1 | 0.09 | 38.56 | 16
92 | 03150139 | 圆钉 | kg | 14.7054 | 6 | 5.17 | 76.03 | 16
93 | 03150903 | 铁件 | kg | 28.7211 | 4.9 | 4.22 | 121.2 | 16
94 | 03150905 | 铁件(综合) | kg | 112.1239 | 4.9 | 4.22 | 473.16 | 16
95 | 03150907 | 垫铁 | kg | 0.8404 | 4.9 | 4.22 | 3.55 | 16
96 | 04010009 | 水泥 42.5MPa | kg | 1.91 | 0.42 | 0.36 | 0.69 | 16
97 | 04010017 | 白水泥 | kg | 86.3257 | 0.68 | 0.59 | 50.93 | 16
98 | 04010019 | 普通硅酸盐水泥 42.5MPa | t | 9.2299 | 460 | 396.55 | 3660.1 | 16
99 | 04030003 | 黄砂(过筛中砂)' | m3 | 6.3717 | 120 | 116.5 | 742.31 | 3
100 | 04030007 | 砂子 | m3 | 0.045 | 100 | 97.09 | 4.37 | 3
101 | 04030009 | 砂子 | kg | 5.726 | 0.07 | 0.07 | 0.4 | 3
102 | 04090015 | 石灰 | t | 0.4352 | 330 | 320.39 | 139.45 | 3
103 | 04090017 | 石灰膏 | m3 | 0.0925 | 260 | 252.43 | 23.35 | 3
104 | 04110031U | 过门石 | m2 | 2.0402 | 190 | 184.47 | 376.35 | 3
105 | 04130001U | 粉煤灰砖 | 千块 | 1.5299 | 380 | 368.93 | 564.43 | 3
106 | 04130005 | 烧结煤矸石普通砖 240×115×53 | m3 | 2.42 | 260 | 252.43 | 610.88 | 3
107 | 04130017 | 烧结粉煤灰砖 240×115×53 | 千块 | 0.08 | 280 | 271.84 | 21.75 | 3
108 | 04150015U | 加气砌块墙体200厚 | m3 | 35.1777 | 250 | 242.72 | 8538.33 | 3
109 | 04150015U | 加气砌块墙体150厚 | m3 | 15.6535 | 250 | 242.72 | 3799.41 | 3
110 | 04150015U | 加气砌块墙体 | m3 | 1.9407 | 250 | 242.72 | 471.05 | 3
111 | 04270021 | 混凝土过梁(成品) | m3 | 0.4545 | 700 | 603.45 | 274.27 | 16
112 | 05030003 | 板方材 | m3 | 0.0464 | 2125 | 1831.9 | 85 | 16
113 | 05030051 | 垫木 | m3 | 0.001 | 2750 | 2370.69 | 2.48 | 16
114 | 05050009 | 胶合板 1220×2440×5 | m2 | 6.1346 | 20 | 17.24 | 105.76 | 16
115 | 05090005U | 9厚阻燃板 | m2 | 71.8916 | 45 | 38.46 | 2764.95 | 17
116 | 05090005U | 9mm阻燃板 | m2 | 4.977 | 45 | 38.79 | 193.06 | 16
117 | 05090005U | 火克板 | m2 | 16.7213 | 45 | 38.79 | 648.62 | 16
118 | 05090005U | 15厚阻燃板 | m2 | 29.4 | 45 | 38.79 | 1140.43 | 16
119 | 06110001U | low-e玻璃 6+12+6 | m2 | 12.3214 | 200 | 172.41 | 2124.33 | 16
120 | 06550005U | 卫生间成品镜 | m2 | 6.1346 | 85 | 73.28 | 449.55 | 16
121 | 06550005U | 5mm宽GL01灰镜 | m2 | 4.977 | 85 | 73.28 | 364.71 | 16
122 | 07000001U | CT-03 300*300mm厨房专用瓷砖 | m2 | 52.8972 | 60 | 51.72 | 2735.84 | 16
123 | 07000001U | CT-02 公共卫生间瓷砖12厚300*300 | m2 | 23.5722 | 60 | 51.72 | 1219.15 | 16
124 | 07000001U | CT-01 公共卫生间过道瓷砖12厚800*800 | m2 | 6.7728 | 60 | 51.72 | 350.29 | 16
125 | 07000001U | 洗浴间瓷砖12厚300*300 | m2 | 6.9768 | 60 | 51.72 | 360.84 | 16
126 | 07000001U | CT-04 餐厅内卫生间瓷砖12厚300*300 | m2 | 8.0988 | 60 | 51.72 | 418.87 | 16
127 | 07000001U | CT-01 员工餐厅瓷砖12厚800*800 | m2 | 153.5916 | 60 | 51.72 | 7943.76 | 16
128 | 07010003U | 12厚CT-07厨房墙面瓷砖300*600 | m2 | 155.4682 | 30 | 25.86 | 4020.41 | 16
129 | 07010003U | 12厚CT-06卫生间墙面瓷砖300*600 | m2 | 142.9537 | 30 | 25.86 | 3696.78 | 16
130 | 07010003U | 12厚CT-06洗浴间墙面瓷砖300*600 | m2 | 52.7051 | 30 | 25.86 | 1362.95 | 16
131 | 07010003U | 12厚CT-05餐厅内卫生间墙面瓷砖300*600 | m2 | 47.9795 | 30 | 25.86 | 1240.75 | 16
132 | 07230001U | FL-01成品木地板餐厅 | m2 | 80.0696 | 130 | 112.07 | 8973.4 | 16
133 | 07250001U | 活动地板基层 | m2 | 80.8395 | 280 | 241.38 | 19513.04 | 16
134 | 080102 | 超细玻璃棉板 50 | m2 | 38.8336 | 20.9 | 17.86 | 693.57 | 17
135 | 09000009U | WD01柚木色木饰面木质挂板 | m2 | 27.81 | 160 | 137.93 | 3835.83 | 16
136 | 09000009U | WD01柚木色木饰面木质挂板线条 | m2 | 2.4875 | 160 | 137.93 | 343.1 | 16
137 | 09000009U | WD01柚木色木饰面木质哑口套 | m2 | 0.706 | 160 | 137.93 | 97.38 | 16
138 | 09000009U | WD-02绿可木木质挂板 | m2 | 28 | 160 | 137.93 | 3862.04 | 16
139 | 09000011 | 装修材 | m3 | 0.0292 | 2100 | 1810.34 | 52.88 | 16
140 | 09000015 | 锯成材 | m3 | 0.042 | 1940 | 1672.41 | 70.31 | 16
141 | 09010005U | 9.5厚防潮纸面石膏 | m2 | 14.0768 | 10 | 8.62 | 121.34 | 16
142 | 09010005U | 9.5厚纸面石膏板 | m2 | 28.5559 | 10 | 8.62 | 246.15 | 16
143 | 09010005U | 9.5厚石膏板 | m2 | 178.4054 | 10 | 8.55 | 1525.37 | 17
144 | 09010005U | 12厚石膏板 | m2 | 158.3216 | 10 | 8.55 | 1353.65 | 17
145 | 09010005U | 9.5厚纸面石膏 | m2 | 55.9044 | 10 | 8.62 | 481.9 | 16
146 | 09050013U | AL-03铝扣板吊顶600*600mm | m2 | 48.93 | 50 | 43.1 | 2108.88 | 16
147 | 09050013U | AL-02铝扣板吊顶300*300mm | m2 | 39.7845 | 50 | 43.1 | 1714.71 | 16
148 | 09110001 | 复合板隔断(成品) | m2 | 18.09 | 170 | 146.55 | 2651.09 | 16
149 | 09310001U | WP-01墙纸 | m2 | 143.7711 | 18 | 15.38 | 2211.2 | 17
150 | 09310001U | WP-02墙布 | m2 | 19.316 | 18 | 15.38 | 297.08 | 17
151 | 09310001U | WP-03墙纸 | m2 | 9.295 | 18 | 15.38 | 142.96 | 17
152 | 09370001U | AL-01100*100mm铝格栅 | m2 | 147.252 | 100 | 86.21 | 12694.59 | 16
153 | 10010005 | 轻钢龙骨不上人型(平面)600×600 | m2 | 226.2698 | 16 | 13.79 | 3120.26 | 16
154 | 10010013 | 轻钢龙骨不上人型(跌级)600×600 | m2 | 66.885 | 16 | 13.79 | 922.34 | 16
155 | 10010021U | 竖向龙骨 QC38 | m | 77.9406 | 7 | 6.03 | 469.98 | 16
156 | 10010021U | 竖向龙骨 QC50 | m | 35.2569 | 7 | 6.03 | 212.6 | 16
157 | 10010021 | 竖向龙骨 QC75 | m | 20.951 | 7 | 6.03 | 126.33 | 16
158 | 10010021U | 竖向龙骨 QC100 | m | 99.8098 | 7 | 5.98 | 596.86 | 17
159 | 10010023 | 横向龙骨 QC75 | m | 24.1217 | 6.5 | 5.6 | 135.08 | 16
160 | 10010023U | 横向龙骨 QC50 | m | 8.5999 | 6.5 | 5.6 | 48.16 | 16
161 | 10010023U | 横向龙骨 QC100 | m | 24.3457 | 6.5 | 5.56 | 135.36 | 17
162 | 10010027 | 通贯龙骨 | m | 85.6009 | 4.5 | 3.88 | 332.13 | 16
163 | 10050005 | 木龙骨 30×40 | m | 242.2118 | 2.04 | 1.76 | 426.29 | 16
164 | 10130001 | 支撑卡 | 个 | 203.7616 | 0.58 | 0.5 | 101.88 | 16
165 | 10170001 | 专用龙骨及配件 | m2 | 88.7145 | 0.2 | 0.17 | 15.08 | 16
166 | 11090017U | 肯德基门 | m2 | 7.6719 | 320 | 275.86 | 2116.38 | 16
167 | 11260003U | 包间落地窗帘布艺 | m | 17.74 | 80 | 68.97 | 1223.53 | 16
168 | 11260003U | 包间落地窗帘纱帘 | m | 17.74 | 80 | 68.97 | 1223.53 | 16
169 | 11260003U | 员工餐厅卷帘窗帘 | m | 25.9 | 80 | 68.97 | 1786.32 | 16
170 | 12010025U | 80mm宽WD-01柚木色木线条 | m | 19.2602 | 15.3 | 13.19 | 254.04 | 16
171 | 12010025U | 110mm宽WD-01柚木色木线条 | m | 9.3704 | 15.3 | 13.19 | 123.6 | 16
172 | 12030017 | 收边条 | m | 114.3445 | 6 | 5.17 | 591.16 | 16
173 | 13010031 | 酚醛调和漆 | kg | 0.06 | 12 | 10.34 | 0.62 | 16
174 | 13010065U | 防水腻子 | kg | 10.5974 | 15 | 12.93 | 137.02 | 16
175 | 13010065 | 成品腻子 | kg | 482.0957 | 15 | 12.93 | 6233.5 | 16
176 | 13010065U | 石膏粉 | kg | 11.1161 | 15 | 12.93 | 143.73 | 16
177 | 13010065U | 成品腻子 | kg | 495.9114 | 15 | 12.93 | 6412.13 | 16
178 | 13030049 | 聚氨酯甲乙料 | kg | 649.9142 | 18 | 15.52 | 10086.67 | 16
179 | 13030053U | 白色防水乳胶漆 | kg | 2.9083 | 18 | 15.52 | 45.14 | 16
180 | 13030053U | 白色乳胶漆 | kg | 93.5819 | 18 | 15.52 | 1452.39 | 16
181 | 13030053U | 黑灰色涂料 | kg | 61.4251 | 18 | 15.52 | 953.32 | 16
182 | 13050005 | 防锈漆 C53-1 | kg | 0.02 | 15 | 12.93 | 0.26 | 16
183 | 13050013 | 酚醛防锈漆(各色) | kg | 0.165 | 13 | 11.21 | 1.85 | 16
184 | 13050015 | 红丹防锈漆 | kg | 3.219 | 15 | 12.93 | 41.62 | 16
185 | 13050029 | 沥青绝缘漆 | kg | 0.0576 | 9 | 7.76 | 0.45 | 16
186 | 13050041 | 防火涂料 | kg | 18.5139 | 25 | 21.55 | 398.97 | 16
187 | 13330007 | TS-C复合防水卷材 | m2 | 5.9009 | 20 | 17.24 | 101.73 | 16
188 | 13350009 | 防水密封胶 | 支 | 4.86 | 10 | 8.62 | 41.89 | 16
189 | 13350013 | 三元乙丙胶条 | kg | 1.3877 | 18 | 15.52 | 21.54 | 16
190 | 13350027 | 密封油膏 | kg | 5.6047 | 1.5 | 1.29 | 7.23 | 16
191 | 13350045 | 聚四氟乙烯生料带 宽20 | m | 53.388 | 0.2 | 0.17 | 9.08 | 16
192 | 13350103 | 油麻 | kg | 3.282 | 8 | 6.9 | 22.65 | 16
193 | 13410007 | 嵌缝石膏 | kg | 58.8395 | 0.65 | 0.56 | 32.95 | 16
194 | 14010001 | 防腐油 | kg | 4.1163 | 1.71 | 1.47 | 6.05 | 16
195 | 14030013 | 汽油 70#～90# | kg | 0.04 | 8.49 | 7.32 | 0.29 | 16
196 | 14030017 | 汽油 92#～95# | kg | 12.9116 | 8.88 | 7.66 | 98.9 | 16
197 | 14050005 | 油漆溶剂油 | kg | 0.37 | 3.06 | 2.64 | 0.98 | 16
198 | 14070011 | 机油 | kg | 0.076 | 7.75 | 6.68 | 0.51 | 16
199 | 14090001 | 电力复合脂 | kg | 1.4092 | 99.37 | 85.66 | 120.71 | 16
200 | 14330005 | 二甲苯 | kg | 23.9405 | 9.09 | 7.84 | 187.69 | 16
201 | 14330025 | 硬酯酸(一级) | kg | 0.0305 | 9.84 | 8.48 | 0.26 | 16
202 | 14330041 | 丙酮 | kg | 0.7797 | 7 | 6.03 | 4.7 | 16
203 | 14350013 | 发泡剂 750mL | 支 | 1.0463 | 23 | 19.83 | 20.75 | 16
204 | 14350017 | 粉状界面剂 | kg | 42 | 3.01 | 2.59 | 108.78 | 16
205 | 14350155 | 稀释剂 | kg | 1.5609 | 11.15 | 9.61 | 15 | 16
206 | 14390001 | 氧气 | m3 | 0.4511 | 4.1 | 3.73 | 1.68 | 10
207 | 14390005 | 乙炔气 | kg | 0.1534 | 15.5 | 14.09 | 2.16 | 10
208 | 14410003 | 108胶 | kg | 8.5634 | 1.42 | 1.22 | 10.45 | 16
209 | 14410013 | 白乳胶 | kg | 21.3612 | 6.3 | 5.43 | 115.99 | 16
210 | 14410017 | 玻璃胶 310g | 支 | 8.8501 | 6.91 | 5.96 | 52.75 | 16
211 | 14410025 | 硅胴结构胶 | kg | 9.3196 | 113.26 | 97.64 | 909.97 | 16
212 | 14410033 | 密封胶 | kg | 18.5962 | 27.3 | 23.53 | 437.57 | 16
213 | 14410073 | 耐候密封胶 | kg | 18.183 | 20.5 | 17.67 | 321.29 | 16
214 | 14410075 | 万能胶 | kg | 2.4957 | 20 | 17.24 | 43.03 | 16
215 | 14410081 | 防火胶 | kg | 3.5122 | 33 | 28.45 | 99.92 | 16
216 | 14410097 | 粘接剂 | kg | 0.8556 | 15.58 | 13.43 | 11.49 | 16
217 | 14410125 | 壁纸专业粘结剂 | kg | 39.3345 | 10 | 8.55 | 336.31 | 17
218 | 14430013 | 双面胶带 | m | 74.4878 | 1.5 | 1.29 | 96.09 | 16
219 | 14430027 | 自粘性橡胶带 20mm×5m | 卷 | 0.2 | 7.37 | 6.35 | 1.27 | 16
220 | 15010071 | 石棉橡胶板(低压) δ0.8～6.0 | kg | 0.014 | 9.3 | 8.02 | 0.11 | 16
221 | 15030001 | 岩棉 | m3 | 0.5407 | 179 | 154.31 | 83.44 | 16
222 | 15130035 | 泡沫垫杆 | m | 31.2221 | 3 | 2.59 | 80.87 | 16
223 | 15130037 | 3～5厚泡沫塑料衬垫 | m2 | 83.1492 | 1.5 | 1.29 | 107.26 | 16
224 | 17010023 | 焊接钢管 DN20 | m | 0.1963 | 5.22 | 4.5 | 0.88 | 16
225 | 17010057 | 钢管 φ48.3×3.6 | m | 9.62 | 15.12 | 13.03 | 125.35 | 16
226 | 17010083 | 方钢管 25×25×2.5 | m | 3.8984 | 6.36 | 5.48 | 21.36 | 16
227 | 17070029 | 无缝钢管 D22×2 | m | 0.011 | 4 | 3.45 | 0.04 | 16
228 | 17190009 | 输水软管 φ25 | m | 0.022 | 10 | 8.62 | 0.19 | 16
229 | 17250019 | 塑料软管 | kg | 0.3 | 14 | 12.07 | 3.62 | 16
230 | 17250099 | 塑料胀管 φ6～8 | 个 | 244.2 | 0.07 | 0.06 | 14.65 | 16
231 | 17270035 | 橡胶软管 DN20 | m | 0.0906 | 8.5 | 7.33 | 0.66 | 16
232 | 18150153 | 热镀锌活接头 DN25 | 个 | 1.01 | 5 | 4.31 | 4.35 | 16
233 | 18150159 | 热镀锌活接头 DN50 | 个 | 1.01 | 17 | 14.66 | 14.81 | 16
234 | 18150171 | 热镀锌六角内接头 DN25 | 个 | 0.808 | 1.8 | 1.55 | 1.25 | 16
235 | 18150177 | 热镀锌六角内接头 DN50 | 个 | 0.808 | 4.5 | 3.88 | 3.14 | 16
236 | 18150235 | 直管接头 φ20 | 个 | 73.3764 | 1.2 | 1.03 | 75.58 | 16
237 | 18150237 | 直管接头 φ25 | 个 | 34.3859 | 1.33 | 1.15 | 39.54 | 16
238 | 18150241 | 直管接头 φ40 | 个 | 1.1853 | 2.15 | 1.85 | 2.19 | 16
239 | 18150247 | 弯管接头 φ40 | 个 | 0.2192 | 1.4 | 1.21 | 0.27 | 16
240 | 18250079 | 管卡子 φ20 | 个 | 526.488 | 0.14 | 0.12 | 63.18 | 16
241 | 18250081 | 管卡子 φ25 | 个 | 192.3803 | 0.14 | 0.12 | 23.09 | 16
242 | 18250085 | 管卡子 φ40 | 个 | 5.8066 | 0.39 | 0.34 | 1.97 | 16
243 | 18250239 | 热镀锌管箍 DN25 | 个 | 1.01 | 2.8 | 2.41 | 2.43 | 16
244 | 18250245 | 热镀锌管箍 DN50 | 个 | 1.01 | 8 | 6.9 | 6.97 | 16
245 | 19000009 | 螺纹阀门 DN15 | 个 | 0.022 | 10.5 | 9.05 | 0.2 | 16
246 | 19000011 | 螺纹阀门 DN20 | 个 | 0.0547 | 24 | 20.69 | 1.13 | 16
247 | 21150001 | 大便器胶皮碗(配喉箍) | 套 | 5.25 | 1.6 | 1.38 | 7.24 | 16
248 | 24110005 | 弹簧压力表 Y-100 0～1.6MPa | 块 | 0.0487 | 27 | 23.28 | 1.13 | 16
249 | 24590013 | 压力表弯管 DN15 | 个 | 0.0487 | 6 | 5.17 | 0.25 | 16
250 | 27060001 | 接地线 5.5～16.0mm2 | m | 8.0572 | 5 | 4.31 | 34.73 | 16
251 | 27150003 | 瓷接头(双) | 个 | 20.6 | 0.5 | 0.43 | 8.86 | 16
252 | 27170021 | 电气绝缘胶带 18mm×10m×0.13mm | 卷 | 5.9136 | 10 | 8.62 | 50.98 | 16
253 | 28010037 | 镀锡裸铜绞线 6mm2 | m | 1 | 3.5 | 3.02 | 3.02 | 16
254 | 28030023 | 铜芯塑料绝缘电线 BV-2.5mm2 | m | 34.961 | 1.4 | 1.21 | 42.3 | 16
255 | 28030025 | 铜芯塑料绝缘电线 BV-4mm2 | m | 4.122 | 2.3 | 1.98 | 8.16 | 16
256 | 28030041 | 铜芯塑料绝缘电线 BV-105℃-2.5mm2 | m | 142.4494 | 1.4 | 1.21 | 172.36 | 16
257 | 28030103 | 塑料绝缘线 BV-2.5mm2 | m | 22.045 | 1.5 | 1.29 | 28.44 | 16
258 | 29060023 | 塑料护口钢管用 15～20 | 个 | 111.25 | 0.06 | 0.05 | 5.56 | 16
259 | 29060251 | 螺纹盒接头 φ20 | 个 | 163.943 | 1.8 | 1.55 | 254.11 | 16
260 | 29060253 | 螺纹盒接头 φ25 | 个 | 56.686 | 2 | 1.72 | 97.5 | 16
261 | 29060257 | 螺纹盒接头 φ40 | 个 | 1.4761 | 3 | 2.59 | 3.82 | 16
262 | 29090009 | 铜接线端子 DT-6mm2 | 个 | 4.06 | 1.8 | 1.55 | 6.29 | 16
263 | 29090037 | 铜接线端子 20A | 个 | 145.8271 | 0.39 | 0.34 | 49.58 | 16
264 | 29090099 | 塑料接线柱双线 | 个 | 4.12 | 8.19 | 7.06 | 29.09 | 16
265 | 29170057 | 尼龙线夹 | 个 | 53.6512 | 0.27 | 0.23 | 12.34 | 16
266 | 29210055 | 通贯龙骨连接件 | 个 | 33.9603 | 0.8 | 0.69 | 23.43 | 16
267 | 33410027U | WD-01柚木色木质踢脚线 | m | 34.2618 | 15 | 12.93 | 443.01 | 16
268 | 34090017 | 锯末 | m3 | 1.4939 | 19 | 16.38 | 24.47 | 16
269 | 34090069 | 塑料圆台(63～138)×22 | 块 | 63 | 0.7 | 0.6 | 37.8 | 16
270 | 34110003 | 水 | m3 | 37.9192 | 4.4 | 4.27 | 161.91 | 3
271 | 34110009 | 电 | kW·h | 109.803 | 0.9 | 0.78 | 85.65 | 16
272 | 34130003 | 标志牌 | 个 | 2.2097 | 1.6 | 1.38 | 3.05 | 16
273 | 35020001 | 回转扣件 | 个 | 1.7686 | 6 | 5.17 | 9.14 | 16
274 | 35020003 | 直角扣件 | 个 | 5.6166 | 6 | 5.17 | 29.04 | 16
275 | 35020005 | 对接扣件 | 个 | 1.6169 | 4.8 | 4.14 | 6.69 | 16
276 | 35030019 | 木脚手板 Δ=5cm | m3 | 0.5624 | 1890 | 1629.31 | 916.32 | 16
277 | 80050005U | 1:1水泥砂浆加水重20%建筑胶 (干拌) | m3 | 1.7282 | 441.2 | 428.35 | 740.26 | 3
278 | 80050013 | 水泥抹灰砂浆 1:3 (干拌) | m3 | 26.3866 | 331.16 | 321.51 | 8483.56 | 3
279 | 80050027 | 水泥石灰抹灰砂浆 1:0.5:3 (干拌) 抹灰 | m3 | 3.4212 | 333.62 | 323.9 | 1108.12 | 3
280 | 80050035 | 水泥石灰抹灰砂浆 1:1:6 (干拌) | m3 | 6.1581 | 273.68 | 265.71 | 1636.28 | 3
281 | 80210003uU | 陶粒混凝土 商砼 | m3 | 20.7454 | 310 | 300.97 | 6243.74 | 3
282 | Z03000107 | 长颈水嘴 DN15 | 个 | 2.02 | 0 | 0 | 0 | 16
283 | Z03000121 | 混合冷热水龙头 | 个 | 5.05 | 125 | 107.76 | 544.19 | 16
284 | Z03000125 | 地漏DN75 | 个 | 12.12 | 12 | 10.34 | 125.32 | 16
285 | Z03000125 | 地漏DN50 | 个 | 6.06 | 25 | 21.55 | 130.59 | 16
286 | Z03000141 | 大便器脚踏阀 | 个 | 5.05 | 50 | 43.1 | 217.66 | 16
287 | Z03000143 | 脚踏式开关阀门 | 套 | 3.03 | 35 | 30.17 | 91.42 | 16
288 | Z17000029 | 焊接钢管 DN50 | m | 1.59 | 23.4 | 20.17 | 32.07 | 16
289 | Z17000031 | 焊接钢管 DN80 | m | 1.272 | 40.6 | 35 | 44.52 | 16
290 | Z17000265 | PPR DN50 | m | 11.9034 | 12.1 | 10.43 | 124.15 | 16
291 | Z17000265 | PPR DN40 | m | 0.918 | 10.35 | 8.92 | 8.19 | 16
292 | Z17000265 | PPR DN32 | m | 23.6946 | 9.8 | 8.45 | 200.22 | 16
293 | Z17000265 | PPR DN25 | m | 17.9214 | 5.68 | 4.9 | 87.81 | 16
294 | Z17000265 | PPR DN20 | m | 27.1626 | 3.96 | 3.41 | 92.62 | 16
295 | Z17000265 | PPR DN15 | m | 48.6744 | 2.15 | 1.85 | 90.05 | 16
296 | Z17000295 | UPVC DN100 | m | 52.3907 | 18.96 | 16.34 | 856.06 | 16
297 | Z17000295 | UPVC DN75 | m | 18.0627 | 10.73 | 9.25 | 167.08 | 16
298 | Z17000295 | UPVC DN50 | m | 5.4615 | 6.19 | 5.34 | 29.16 | 16
299 | Z17000353U | JDG40 | m | 8.6829 | 5.1 | 4.4 | 38.2 | 16
300 | Z17000353U | JDG25 | m | 226.7442 | 4.3 | 3.71 | 841.22 | 16
301 | Z17000353U | JDG20 | m | 409.8576 | 3.4 | 2.93 | 1200.88 | 16
302 | Z18000201 | 室外塑料给水管热熔管件 DN50 | 个 | 3.2793 | 2.1 | 1.81 | 5.94 | 16
303 | Z18000201 | 室外塑料给水管热熔管件DN40 | 个 | 0.2574 | 1.98 | 1.71 | 0.44 | 16
304 | Z18000201 | 室外塑料给水管热熔管件DN32 | 个 | 6.8761 | 1.56 | 1.34 | 9.21 | 16
305 | Z18000201 | 室外塑料给水管热熔管件DN25 | 个 | 4.9723 | 1.23 | 1.06 | 5.27 | 16
306 | Z18000201 | 室外塑料给水管热熔管件 20 | 个 | 7.5363 | 0.95 | 0.82 | 6.18 | 16
307 | Z18000201 | 室外塑料给水管热熔管件DN15 | 个 | 13.5048 | 0.88 | 0.76 | 10.26 | 16
308 | Z18000397 | 硬聚氯乙烯塑料管箍DN100 | 个 | 3.0601 | 2.34 | 2.02 | 6.18 | 16
309 | Z18000397 | 硬聚氯乙烯塑料管箍DN75 | 个 | 1.1824 | 1.98 | 1.71 | 2.02 | 16
310 | Z18000397 | 硬聚氯乙烯塑料管箍DN50 | 个 | 0.374 | 1.75 | 1.51 | 0.56 | 16
311 | Z19000129 | 截止阀DN50 | 个 | 1.01 | 96 | 82.76 | 83.59 | 16
312 | Z19000129 | 截止阀DN25 | 个 | 1.01 | 65 | 56.03 | 56.59 | 16
313 | Z21000013 | 双管成品淋浴器(含固定件) | 套 | 2 | 568 | 489.66 | 979.32 | 16
314 | Z21000021 | 洗脸盆 | 个 | 5.05 | 450 | 387.93 | 1959.05 | 16
315 | Z21000039 | 双头洗刷池 | 个 | 1.01 | 0 | 0 | 0 | 16
316 | Z21000053 | 瓷蹲式大便器 | 个 | 5.05 | 750 | 646.55 | 3265.08 | 16
317 | Z21000061 | 连体坐便器 | 个 | 2.02 | 1200 | 1034.48 | 2089.65 | 16
318 | Z21000067 | 挂式小便器 | 个 | 3.03 | 1050 | 905.17 | 2742.67 | 16
319 | Z24000003 | 螺纹水表DN50 | 个 | 1 | 346 | 298.28 | 298.28 | 16
320 | Z24000003 | 螺纹水表DN25 | 个 | 1 | 198 | 170.69 | 170.69 | 16
321 | Z25000011U | 格栅灯 | 套 | 9.09 | 200 | 172.41 | 1567.21 | 16
322 | Z25000011U | 集成灯 | 套 | 20.2 | 213 | 183.62 | 3709.12 | 16
323 | Z25000011U | 筒灯 | 套 | 97.97 | 80 | 68.97 | 6756.99 | 16
324 | Z25000011U | 吊灯 | 套 | 2.02 | 280 | 241.38 | 487.59 | 16
325 | Z25000011 | 灯带 | 套 | 24.9187 | 9 | 7.76 | 193.37 | 16
326 | Z26000011U | 单联单控开关 | 只 | 6.12 | 6.47 | 5.58 | 34.15 | 16
327 | Z26000011U | 双联单控开关 | 只 | 9.18 | 8.88 | 7.66 | 70.32 | 16
328 | Z26000011U | 三联单控开关 | 只 | 3.06 | 9.16 | 7.9 | 24.17 | 16
329 | Z26000025U | 信息插座 | 个 | 1.01 | 21 | 18.1 | 18.28 | 16
330 | Z26000029U | 16A三孔插座 | 套 | 9.18 | 12.1 | 10.43 | 95.75 | 16
331 | Z26000029U | 五孔插座 | 套 | 15.3 | 12.8 | 11.03 | 168.76 | 16
332 | Z26000029U | 五孔地插 | 套 | 2.04 | 49.5 | 42.67 | 87.05 | 16
333 | Z28000055U | WDZDN-BYJ-2.5 | m | 287.0304 | 1.66 | 1.66 | 476.47 | 0
334 | Z28000055U | WDZD-BYJ-2.5 | m | 1169.4888 | 1.53 | 1.53 | 1789.32 | 0
335 | Z28000055U | WDZD-BYJ-4 | m | 1280.8256 | 3.4 | 2.93 | 3752.82 | 16
336 | Z28000055U | WDZDN-BYJ-6 | m | 170.868 | 4.93 | 4.93 | 842.38 | 0
337 | Z28000079U | YJY-5*10 | m | 8.5143 | 39.22 | 33.81 | 287.87 | 16
338 | Z28000079U | WDZB-YJY-5*70 | m | 30.3 | 194.3 | 167.5 | 5075.25 | 16
339 | Z28000103U | 有线电视同轴电缆 | m | 27.224 | 9.8 | 8.45 | 230.04 | 16
340 | Z28000109U | 超五类网线 | m | 27.888 | 3.4 | 2.93 | 81.71 | 16
341 | Z29000017 | 桥架100*50 | m | 20.7656 | 31.5 | 27.16 | 563.99 | 16
342 | Z29000017 | 桥架200*100 | m | 15.4025 | 31.5 | 27.16 | 418.33 | 16
343 | Z29000137 | 接线盒 | 个 | 51 | 2.5 | 2.16 | 110.16 | 16
344 | Z30000023 | 电视插座 | 个 | 1.01 | 18.9 | 16.29 | 16.45 | 16
345 | Z50000003U | 集成排气扇 | 台 | 7 | 200 | 172.41 | 1206.87 | 16
346 | 870613028 | 工业用真有效值万用表 | 台班 | 0.0531 | 5.64 | 5.62 | 0.3 | --
347 | 873150102 | 对讲机(一对) | 台班 | 0.2656 | 4.27 | 4.22 | 1.12 | --
348 | 990304002 | 汽车式起重机 5t | 台班 | 0.0236 | 588.02 | 565.65 | 13.37 | --
349 | 990401020 | 载重汽车 5t | 台班 | 0.0236 | 420.95 | 390.05 | 9.22 | --
350 | 990401025 | 载重汽车 6t | 台班 | 2.738 | 439.86 | 407.95 | 1116.97 | --
351 | 990401030 | 载重汽车 8t | 台班 | 0.0358 | 501.42 | 467.35 | 16.74 | --
352 | 990610010 | 灰浆搅拌机 200L | 台班 | 0.7827 | 158.85 | 157.82 | 123.52 | --
353 | 990611010 | 干混砂浆罐式搅拌机 | 台班 | 1.4442 | 207.88 | 204.46 | 295.28 | --
354 | 990618510 | 混凝土振捣器 平板式 | 台班 | 1.6966 | 8.14 | 7.66 | 13 | --
355 | 990706010 | 木工圆锯机 500mm | 台班 | 1.2934 | 30.63 | 27.75 | 35.89 | --
356 | 990745520 | 砂轮切割机 φ400 | 台班 | 0.0958 | 25.84 | 23.6 | 2.26 | --
357 | 990748010 | 管子切断套丝机 159mm | 台班 | 0.102 | 24.28 | 22.68 | 2.31 | --
358 | 990774610 | 石料切割机 | 台班 | 7.6429 | 49.74 | 48.17 | 368.16 | --
359 | 990782510 | 电动切割机 | 台班 | 6.184 | 12.3 | 11.94 | 73.84 | --
360 | 990782610 | 双头切割机 | 台班 | 0.323 | 17.5 | 17.1 | 5.52 | --
361 | 990801020 | 电动单级离心清水泵 100mm | 台班 | 0.0257 | 39.75 | 36.27 | 0.93 | --
362 | 990813010 | 试压泵 3MPa | 台班 | 0.0384 | 19.94 | 18.64 | 0.71 | --
363 | 990901020 | 交流弧焊机 32kV·A | 台班 | 9.979 | 104.4 | 92.81 | 926.15 | --
364 | 990919710 | 电焊机(综合) | 台班 | 0.121 | 77.8 | 70.09 | 8.48 | --
365 | 991003020 | 电动空气压缩机 0.6m3/min | 台班 | 1.3524 | 42.63 | 39.73 | 53.73 | --
366 | 991215710 | 双组分注胶机 | 台班 | 0.1148 | 212.9 | 210.52 | 24.18 | --
367 |  | 垃圾清理及外运 | m3 | 30.7 | 80 | 72.73 | 2232.81 | 10
368 |  | 单开门900*2400 | m2 | 19.44 | 1200 | 1034.48 | 20110.29 | 16
369 |  | 双开门1200*2400 | m2 | 2.88 | 1000 | 862.07 | 2482.76 | 16
370 |  | 双开门1500*2400 | m2 | 3.6 | 1000 | 862.07 | 3103.45 | 16
371 |  | 不锈钢篦子 | m | 6 | 300 | 256.41 | 1538.46 | 17
372 |  | 双开门1200*1900mm | m2 | 2.28 | 1000 | 862.07 | 1965.52 | 16
373 |  | 单开门600*1900mm | m2 | 1.14 | 1200 | 1034.48 | 1179.31 | 16
374 |  | 成品卫浴柜 | m | 6.15 | 1000 | 862.07 | 5301.73 | 16
375 |  | 成品玻璃隔断 | m2 | 3.78 | 600 | 512.82 | 1938.46 | 17
376 |  | WD-01柚木色木墙面实木花格 | m2 | 9.14 | 1150 | 991.38 | 9061.21 | 16
377 |  | 成品水槽收残台 | m | 4.8 | 850 | 732.76 | 3517.25 | 16
378 |  | 石材倒角 | m | 11.256 | 10 | 8.55 | 96.24 | 17
379 |  | 烘手器 | 个 | 4 | 200 | 172.41 | 689.64 | 16
380 |  | 手纸盒 | 个 | 7 | 40 | 34.48 | 241.36 | 16
381 |  | 标志牌 | 个 | 6 | 25 | 21.55 | 129.3 | 16
|  | 人工费合计： |  |  |  |  | 103442.75
|  | 材料费合计： |  |  |  |  | 287184.57
|  | 其中:暂估材料费 |  |  |  |  | 0
|  | 机械费合计： |  |  |  |  | 3091.69

## 14工 程 议 价 材 料 表
序号 | 编 号 | 名 称 | 单位 | 数量 | 地区价 (含税) | 地区价 (除税) | 小计 (除税) | 市场价 (含税) | 市场价 (除税) | 小计 (除税) | 差额 (除税) | 税率
1 | 000500003 | 综合工日(土建) | 工日 | 22.9321 | 80 | 80 | 1834.56 | 98 | 98 | 2247.34 | 412.78 | --
2 | 000500004 | 综合工日(装饰) | 工日 | 0.8 | 92 | 92 | 73.6 | 108 | 108 | 86.4 | 12.8 | --
3 | 01000007 | 型钢 | kg | 123.543 | 2.93 | 2.53 | 312.56 | 5.25 | 4.53 | 559.65 | 247.09 | 16
4 | 01000017 | 吊筋 | kg | 105.9306 | 2.83 | 2.44 | 258.47 | 5.25 | 4.53 | 479.87 | 221.39 | 16
5 | 01130001U | 镀锌扁钢(综合) | kg | 0.981 | 3.23 | 2.76 | 2.71 | 5.25 | 4.49 | 4.4 | 1.7 | 17
6 | 01130001 | 扁钢(综合) | kg | 308.528 | 3.23 | 2.78 | 857.71 | 5.25 | 4.53 | 1397.63 | 539.92 | 16
7 | 01290007U | 镀锌钢板(综合) | kg | 0.2994 | 4.07 | 3.48 | 1.04 | 5.25 | 4.49 | 1.34 | 0.3 | 17
8 | 01290183 | 热轧厚钢板 δ8.0～15.0 | kg | 0.451 | 3.53 | 3.04 | 1.37 | 5.25 | 4.53 | 2.04 | 0.67 | 16
9 | 01290193 | 热轧厚钢板 δ12～20 | kg | 0.136 | 3.42 | 2.95 | 0.4 | 5.25 | 4.53 | 0.62 | 0.21 | 16
10 | 04010019 | 普通硅酸盐水泥 42.5MPa | t | 9.2299 | 460 | 396.55 | 3660.1 | 630 | 543.1 | 5012.73 | 1352.63 | 16
11 | 04030003 | 黄砂(过筛中砂)' | m3 | 6.3717 | 120 | 116.5 | 742.31 | 135 | 131.07 | 835.14 | 92.84 | 3
12 | 04030007 | 砂子 | m3 | 0.045 | 100 | 97.09 | 4.37 | 138 | 133.98 | 6.03 | 1.66 | 3
13 | 04090015 | 石灰 | t | 0.4352 | 330 | 320.39 | 139.45 | 360 | 349.51 | 152.12 | 12.67 | 3
14 | 04110031U | 过门石 | m2 | 2.0402 | 190 | 184.47 | 376.35 | 350 | 339.81 | 693.26 | 316.92 | 3
15 | 04130001U | 粉煤灰砖 | 千块 | 1.5299 | 380 | 368.93 | 564.43 | 470 | 456.31 | 698.12 | 133.68 | 3
16 | 04130005 | 烧结煤矸石普通砖 240×115×53 | m3 | 2.42 | 260 | 252.43 | 610.88 | 345.23 | 335.17 | 811.11 | 200.23 | 3
17 | 04130017 | 烧结粉煤灰砖 240×115×53 | 千块 | 0.08 | 280 | 271.84 | 21.75 | 470 | 456.31 | 36.5 | 14.76 | 3
18 | 04150015U | 加气砌块墙体200厚 | m3 | 35.1777 | 250 | 242.72 | 8538.33 | 265 | 257.28 | 9050.52 | 512.19 | 3
19 | 04150015U | 加气砌块墙体150厚 | m3 | 15.6535 | 250 | 242.72 | 3799.41 | 265 | 257.28 | 4027.32 | 227.91 | 3
20 | 04150015U | 加气砌块墙体 | m3 | 1.9407 | 250 | 242.72 | 471.05 | 265 | 257.28 | 499.3 | 28.26 | 3
21 | 04270021 | 混凝土过梁(成品) | m3 | 0.4545 | 700 | 603.45 | 274.27 | 2200 | 1896.55 | 861.98 | 587.71 | 16
22 | 05050009 | 胶合板 1220×2440×5 | m2 | 6.1346 | 20 | 17.24 | 105.76 | 30 | 25.86 | 158.64 | 52.88 | 16
23 | 05090005U | 9厚阻燃板 | m2 | 71.8916 | 45 | 38.46 | 2764.95 | 40 | 34.19 | 2457.97 | -306.98 | 17
24 | 05090005U | 9mm阻燃板 | m2 | 4.977 | 45 | 38.79 | 193.06 | 40 | 34.48 | 171.61 | -21.45 | 16
25 | 05090005U | 火克板 | m2 | 16.7213 | 45 | 38.79 | 648.62 | 40 | 34.48 | 576.55 | -72.07 | 16
26 | 05090005U | 15厚阻燃板 | m2 | 29.4 | 45 | 38.79 | 1140.43 | 60 | 51.72 | 1520.57 | 380.14 | 16
27 | 06110001U | low-e玻璃 6+12+6 | m2 | 12.3214 | 200 | 172.41 | 2124.33 | 280 | 241.38 | 2974.13 | 849.81 | 16
28 | 06550005U | 卫生间成品镜 | m2 | 6.1346 | 85 | 73.28 | 449.55 | 100 | 86.21 | 528.87 | 79.32 | 16
29 | 06550005U | 5mm宽GL01灰镜 | m2 | 4.977 | 85 | 73.28 | 364.71 | 130 | 112.07 | 557.77 | 193.06 | 16
30 | 07000001U | CT-03 300*300mm厨房专用瓷砖 | m2 | 52.8972 | 60 | 51.72 | 2735.84 | 100 | 86.21 | 4560.27 | 1824.42 | 16
31 | 07000001U | CT-02 公共卫生间瓷砖12厚300*300 | m2 | 23.5722 | 60 | 51.72 | 1219.15 | 100 | 86.21 | 2032.16 | 813.01 | 16
32 | 07000001U | CT-01 公共卫生间过道瓷砖12厚800*800 | m2 | 6.7728 | 60 | 51.72 | 350.29 | 130 | 112.07 | 759.03 | 408.74 | 16
33 | 07000001U | 洗浴间瓷砖12厚300*300 | m2 | 6.9768 | 60 | 51.72 | 360.84 | 100 | 86.21 | 601.47 | 240.63 | 16
34 | 07000001U | CT-04 餐厅内卫生间瓷砖12厚300*300 | m2 | 8.0988 | 60 | 51.72 | 418.87 | 100 | 86.21 | 698.2 | 279.33 | 16
35 | 07000001U | CT-01 员工餐厅瓷砖12厚800*800 | m2 | 153.5916 | 60 | 51.72 | 7943.76 | 130 | 112.07 | 17213.01 | 9269.25 | 16
36 | 07010003U | 12厚CT-07厨房墙面瓷砖300*600 | m2 | 155.4682 | 30 | 25.86 | 4020.41 | 90 | 77.59 | 12062.78 | 8042.37 | 16
37 | 07010003U | 12厚CT-06卫生间墙面瓷砖300*600 | m2 | 142.9537 | 30 | 25.86 | 3696.78 | 90 | 77.59 | 11091.78 | 7394.99 | 16
38 | 07010003U | 12厚CT-06洗浴间墙面瓷砖300*600 | m2 | 52.7051 | 30 | 25.86 | 1362.95 | 90 | 77.59 | 4089.39 | 2726.43 | 16
39 | 07010003U | 12厚CT-05餐厅内卫生间墙面瓷砖300*600 | m2 | 47.9795 | 30 | 25.86 | 1240.75 | 90 | 77.59 | 3722.73 | 2481.98 | 16
40 | 07230001U | FL-01成品木地板餐厅 | m2 | 80.0696 | 130 | 112.07 | 8973.4 | 160 | 137.93 | 11044 | 2070.6 | 16
41 | 07250001U | 活动地板基层 | m2 | 80.8395 | 280 | 241.38 | 19513.04 | 200 | 172.41 | 13937.54 | -5575.5 | 16
42 | 080102 | 超细玻璃棉板 50 | m2 | 38.8336 | 20.9 | 17.86 | 693.57 | 15 | 12.82 | 497.85 | -195.72 | 17
43 | 09000009U | WD01柚木色木饰面木质挂板 | m2 | 27.81 | 160 | 137.93 | 3835.83 | 260 | 224.14 | 6233.33 | 2397.5 | 16
44 | 09000009U | WD01柚木色木饰面木质挂板线条 | m2 | 2.4875 | 160 | 137.93 | 343.1 | 360 | 310.34 | 771.97 | 428.87 | 16
45 | 09000009U | WD01柚木色木饰面木质哑口套 | m2 | 0.706 | 160 | 137.93 | 97.38 | 480 | 413.79 | 292.14 | 194.76 | 16
46 | 09000009U | WD-02绿可木木质挂板 | m2 | 28 | 160 | 137.93 | 3862.04 | 180 | 155.17 | 4344.76 | 482.72 | 16
47 | 09010005U | 9.5厚防潮纸面石膏 | m2 | 14.0768 | 10 | 8.62 | 121.34 | 25 | 21.55 | 303.36 | 182.01 | 16
48 | 09010005U | 9.5厚纸面石膏板 | m2 | 28.5559 | 10 | 8.62 | 246.15 | 20 | 17.24 | 492.3 | 246.15 | 16
49 | 09010005U | 9.5厚石膏板 | m2 | 178.4054 | 10 | 8.55 | 1525.37 | 20 | 17.09 | 3048.95 | 1523.58 | 17
50 | 09010005U | 12厚石膏板 | m2 | 158.3216 | 10 | 8.55 | 1353.65 | 22 | 18.8 | 2976.45 | 1622.8 | 17
51 | 09010005U | 9.5厚纸面石膏 | m2 | 55.9044 | 10 | 8.62 | 481.9 | 20 | 17.24 | 963.79 | 481.9 | 16
52 | 09050013U | AL-03铝扣板吊顶600*600mm | m2 | 48.93 | 50 | 43.1 | 2108.88 | 92 | 79.31 | 3880.64 | 1771.76 | 16
53 | 09050013U | AL-02铝扣板吊顶300*300mm | m2 | 39.7845 | 50 | 43.1 | 1714.71 | 92 | 79.31 | 3155.31 | 1440.6 | 16
54 | 09110001 | 复合板隔断(成品) | m2 | 18.09 | 170 | 146.55 | 2651.09 | 360 | 310.34 | 5614.05 | 2962.96 | 16
55 | 09310001U | WP-01墙纸 | m2 | 143.7711 | 18 | 15.38 | 2211.2 | 40 | 34.19 | 4915.53 | 2704.33 | 17
56 | 09310001U | WP-02墙布 | m2 | 19.316 | 18 | 15.38 | 297.08 | 80 | 68.38 | 1320.83 | 1023.75 | 17
57 | 09310001U | WP-03墙纸 | m2 | 9.295 | 18 | 15.38 | 142.96 | 40 | 34.19 | 317.8 | 174.84 | 17
58 | 09370001U | AL-01100*100mm铝格栅 | m2 | 147.252 | 100 | 86.21 | 12694.59 | 90 | 77.59 | 11425.28 | -1269.31 | 16
59 | 10010021U | 竖向龙骨 QC38 | m | 77.9406 | 7 | 6.03 | 469.98 | 3.86 | 3.33 | 259.54 | -210.44 | 16
60 | 10010021U | 竖向龙骨 QC50 | m | 35.2569 | 7 | 6.03 | 212.6 | 5.98 | 5.16 | 181.93 | -30.67 | 16
61 | 10010021U | 竖向龙骨 QC100 | m | 99.8098 | 7 | 5.98 | 596.86 | 9.79 | 8.37 | 835.41 | 238.55 | 17
62 | 10010023 | 横向龙骨 QC75 | m | 24.1217 | 6.5 | 5.6 | 135.08 | 7.19 | 6.2 | 149.55 | 14.47 | 16
63 | 10010023U | 横向龙骨 QC50 | m | 8.5999 | 6.5 | 5.6 | 48.16 | 5.98 | 5.16 | 44.38 | -3.78 | 16
64 | 10010023U | 横向龙骨 QC100 | m | 24.3457 | 6.5 | 5.56 | 135.36 | 7.18 | 6.14 | 149.48 | 14.12 | 17
65 | 11090017U | 肯德基门 | m2 | 7.6719 | 320 | 275.86 | 2116.38 | 585 | 504.31 | 3869.04 | 1752.66 | 16
66 | 11260003U | 包间落地窗帘布艺 | m | 17.74 | 80 | 68.97 | 1223.53 | 185 | 159.48 | 2829.18 | 1605.65 | 16
67 | 11260003U | 包间落地窗帘纱帘 | m | 17.74 | 80 | 68.97 | 1223.53 | 145 | 125 | 2217.5 | 993.97 | 16
68 | 11260003U | 员工餐厅卷帘窗帘 | m | 25.9 | 80 | 68.97 | 1786.32 | 205 | 176.72 | 4577.05 | 2790.72 | 16
69 | 12010025U | 80mm宽WD-01柚木色木线条 | m | 19.2602 | 15.3 | 13.19 | 254.04 | 60 | 51.72 | 996.14 | 742.1 | 16
70 | 12010025U | 110mm宽WD-01柚木色木线条 | m | 9.3704 | 15.3 | 13.19 | 123.6 | 70 | 60.34 | 565.41 | 441.81 | 16
71 | 13010065U | 防水腻子 | kg | 10.5974 | 15 | 12.93 | 137.02 | 3.5 | 3.02 | 32 | -105.02 | 16
72 | 13010065 | 成品腻子 | kg | 482.0957 | 15 | 12.93 | 6233.5 | 2 | 1.72 | 829.2 | -5404.29 | 16
73 | 13010065U | 石膏粉 | kg | 11.1161 | 15 | 12.93 | 143.73 | 30 | 25.86 | 287.46 | 143.73 | 16
74 | 13010065U | 成品腻子 | kg | 495.9114 | 15 | 12.93 | 6412.13 | 2 | 1.72 | 852.97 | -5559.17 | 16
75 | 13030053U | 白色防水乳胶漆 | kg | 2.9083 | 18 | 15.52 | 45.14 | 26 | 22.41 | 65.18 | 20.04 | 16
76 | 13030053U | 黑灰色涂料 | kg | 61.4251 | 18 | 15.52 | 953.32 | 25 | 21.55 | 1323.71 | 370.39 | 16
77 | 33410027U | WD-01柚木色木质踢脚线 | m | 34.2618 | 15 | 12.93 | 443.01 | 50 | 43.1 | 1476.68 | 1033.68 | 16
78 | 80050013 | 水泥抹灰砂浆 1:3 (干拌) | m3 | 26.3866 | 331.16 | 321.51 | 8483.56 | 684 | 664.08 | 17522.82 | 9039.26 | 3
79 | 80050027 | 水泥石灰抹灰砂浆 1:0.5:3 (干拌) 抹灰 | m3 | 3.4212 | 333.62 | 323.9 | 1108.12 | 684 | 664.08 | 2271.94 | 1163.82 | 3
80 | 80050035 | 水泥石灰抹灰砂浆 1:1:6 (干拌) | m3 | 6.1581 | 273.68 | 265.71 | 1636.28 | 684 | 664.08 | 4089.5 | 2453.22 | 3
81 | 80210003uU | 陶粒混凝土 商砼 | m3 | 20.7454 | 310 | 300.97 | 6243.74 | 520 | 504.85 | 10473.32 | 4229.57 | 3
|  | 人工合计： |  |  |  |  | 1908.16 |  |  | 2333.74 | 425.58
|  | 材料合计： |  |  |  |  | 154810.27 |  |  | 222341.87 | 67531.6
|  | 机械合计： |  |  |  |  | 0 |  |  | 0

## 15工 程 主 材 汇 总 表
序号 | 编号 | 名称规格 | 单位 | 数量 | 市场价 (含税) | 市场价 (除税) | 小计 | 税率
1 | U | 五孔防潮插座 | 套 | 36 | 18.59 | 16.03 | 577.08 | 16
2 | Z03000107 | 长颈水嘴 DN15 | 个 | 2.02 | 0 | 0 | 0 | 16
3 | Z03000121 | 混合冷热水龙头 | 个 | 5.05 | 125 | 107.76 | 544.19 | 16
4 | Z03000125 | 地漏DN75 | 个 | 12.12 | 12 | 10.34 | 125.32 | 16
5 | Z03000125 | 地漏DN50 | 个 | 6.06 | 25 | 21.55 | 130.59 | 16
6 | Z03000141 | 大便器脚踏阀 | 个 | 5.05 | 50 | 43.1 | 217.66 | 16
7 | Z03000143 | 脚踏式开关阀门 | 套 | 3.03 | 35 | 30.17 | 91.42 | 16
8 | Z17000029 | 焊接钢管 DN50 | m | 1.59 | 23.4 | 20.17 | 32.07 | 16
9 | Z17000031 | 焊接钢管 DN80 | m | 1.272 | 40.6 | 35 | 44.52 | 16
10 | Z17000265 | PPR DN50 | m | 11.9034 | 12.1 | 10.43 | 124.15 | 16
11 | Z17000265 | PPR DN40 | m | 0.918 | 10.35 | 8.92 | 8.19 | 16
12 | Z17000265 | PPR DN32 | m | 23.6946 | 9.8 | 8.45 | 200.22 | 16
13 | Z17000265 | PPR DN25 | m | 17.9214 | 5.68 | 4.9 | 87.81 | 16
14 | Z17000265 | PPR DN20 | m | 27.1626 | 3.96 | 3.41 | 92.62 | 16
15 | Z17000265 | PPR DN15 | m | 48.6744 | 2.15 | 1.85 | 90.05 | 16
16 | Z17000295 | UPVC DN100 | m | 52.3907 | 18.96 | 16.34 | 856.06 | 16
17 | Z17000295 | UPVC DN75 | m | 18.0627 | 10.73 | 9.25 | 167.08 | 16
18 | Z17000295 | UPVC DN50 | m | 5.4615 | 6.19 | 5.34 | 29.16 | 16
19 | Z17000353U | JDG40 | m | 8.6829 | 5.1 | 4.4 | 38.2 | 16
20 | Z17000353U | JDG25 | m | 226.7442 | 4.3 | 3.71 | 841.22 | 16
21 | Z17000353U | JDG20 | m | 409.8576 | 3.4 | 2.93 | 1200.88 | 16
22 | Z18000201 | 室外塑料给水管热熔管件 DN50 | 个 | 3.2793 | 2.1 | 1.81 | 5.94 | 16
23 | Z18000201 | 室外塑料给水管热熔管件DN40 | 个 | 0.2574 | 1.98 | 1.71 | 0.44 | 16
24 | Z18000201 | 室外塑料给水管热熔管件DN32 | 个 | 6.8761 | 1.56 | 1.34 | 9.21 | 16
25 | Z18000201 | 室外塑料给水管热熔管件DN25 | 个 | 4.9723 | 1.23 | 1.06 | 5.27 | 16
26 | Z18000201 | 室外塑料给水管热熔管件 20 | 个 | 7.5363 | 0.95 | 0.82 | 6.18 | 16
27 | Z18000201 | 室外塑料给水管热熔管件DN15 | 个 | 13.5048 | 0.88 | 0.76 | 10.26 | 16
28 | Z18000397 | 硬聚氯乙烯塑料管箍DN100 | 个 | 3.0601 | 2.34 | 2.02 | 6.18 | 16
29 | Z18000397 | 硬聚氯乙烯塑料管箍DN75 | 个 | 1.1824 | 1.98 | 1.71 | 2.02 | 16
30 | Z18000397 | 硬聚氯乙烯塑料管箍DN50 | 个 | 0.374 | 1.75 | 1.51 | 0.56 | 16
31 | Z19000129 | 截止阀DN50 | 个 | 1.01 | 96 | 82.76 | 83.59 | 16
32 | Z19000129 | 截止阀DN25 | 个 | 1.01 | 65 | 56.03 | 56.59 | 16
33 | Z21000013 | 双管成品淋浴器(含固定件) | 套 | 2 | 568 | 489.66 | 979.32 | 16
34 | Z21000021 | 洗脸盆 | 个 | 5.05 | 450 | 387.93 | 1959.05 | 16
35 | Z21000039 | 双头洗刷池 | 个 | 1.01 | 0 | 0 | 0 | 16
36 | Z21000053 | 瓷蹲式大便器 | 个 | 5.05 | 750 | 646.55 | 3265.08 | 16
37 | Z21000061 | 连体坐便器 | 个 | 2.02 | 1200 | 1034.48 | 2089.65 | 16
38 | Z21000067 | 挂式小便器 | 个 | 3.03 | 1050 | 905.17 | 2742.67 | 16
39 | Z24000003 | 螺纹水表DN50 | 个 | 1 | 346 | 298.28 | 298.28 | 16
40 | Z24000003 | 螺纹水表DN25 | 个 | 1 | 198 | 170.69 | 170.69 | 16
41 | Z25000011U | 格栅灯 | 套 | 9.09 | 200 | 172.41 | 1567.21 | 16
42 | Z25000011U | 集成灯 | 套 | 20.2 | 213 | 183.62 | 3709.12 | 16
43 | Z25000011U | 筒灯 | 套 | 97.97 | 80 | 68.97 | 6756.99 | 16
44 | Z25000011U | 吊灯 | 套 | 2.02 | 280 | 241.38 | 487.59 | 16
45 | Z25000011 | 灯带 | 套 | 24.9187 | 9 | 7.76 | 193.37 | 16
46 | Z26000011U | 单联单控开关 | 只 | 6.12 | 6.47 | 5.58 | 34.15 | 16
47 | Z26000011U | 双联单控开关 | 只 | 9.18 | 8.88 | 7.66 | 70.32 | 16
48 | Z26000011U | 三联单控开关 | 只 | 3.06 | 9.16 | 7.9 | 24.17 | 16
49 | Z26000025U | 信息插座 | 个 | 1.01 | 21 | 18.1 | 18.28 | 16
50 | Z26000029U | 16A三孔插座 | 套 | 9.18 | 12.1 | 10.43 | 95.75 | 16
51 | Z26000029U | 五孔插座 | 套 | 15.3 | 12.8 | 11.03 | 168.76 | 16
52 | Z26000029U | 五孔地插 | 套 | 2.04 | 49.5 | 42.67 | 87.05 | 16
53 | Z28000055U | WDZDN-BYJ-2.5 | m | 287.0304 | 1.66 | 1.66 | 476.47 | 0
54 | Z28000055U | WDZD-BYJ-2.5 | m | 1169.4888 | 1.53 | 1.53 | 1789.32 | 0
55 | Z28000055U | WDZD-BYJ-4 | m | 1280.8256 | 3.4 | 2.93 | 3752.82 | 16
56 | Z28000055U | WDZDN-BYJ-6 | m | 170.868 | 4.93 | 4.93 | 842.38 | 0
57 | Z28000079U | YJY-5*10 | m | 8.5143 | 39.22 | 33.81 | 287.87 | 16
58 | Z28000079U | WDZB-YJY-5*70 | m | 30.3 | 194.3 | 167.5 | 5075.25 | 16
59 | Z28000103U | 有线电视同轴电缆 | m | 27.224 | 9.8 | 8.45 | 230.04 | 16
60 | Z28000109U | 超五类网线 | m | 27.888 | 3.4 | 2.93 | 81.71 | 16
61 | Z29000017 | 桥架100*50 | m | 20.7656 | 31.5 | 27.16 | 563.99 | 16
62 | Z29000017 | 桥架200*100 | m | 15.4025 | 31.5 | 27.16 | 418.33 | 16
63 | Z29000137 | 接线盒 | 个 | 51 | 2.5 | 2.16 | 110.16 | 16
64 | Z30000023 | 电视插座 | 个 | 1.01 | 18.9 | 16.29 | 16.45 | 16
65 | Z50000003U | 集成排气扇 | 台 | 7 | 200 | 172.41 | 1206.87 | 16
|  | 合计： |  |  |  |  | 45253.89

## 16工 程 设 备 汇 总 表
序号 | 编号 | 名称规格 | 单位 | 数量 | 市场价 (含税) | 市场价 (除税) | 小计 | 税率
1 |  | 配电箱2AL3 | 台 | 1 | 3200 | 2758.62 | 2758.62 | 16
2 |  | 配电箱2AL1 | 台 | 1 | 4900 | 4224.14 | 4224.14 | 16
|  | 合计： |  |  |  |  | 6982.76

## 17非定额费用汇总表
序号 | 材料编码 | 材料名称规格 | 单位 | 数量 | 省价 (含税) | 省价 (除税) | 小计 (除税) | 单价 (含税) | 单价 (除税) | 小计 (除税) | 税率
1 |  | 垃圾清理及外运 | m3 | 30.7 | 0 | 0 | 0 | 80 | 72.73 | 2232.81 | 10
2 |  | 单开门900*2400 | m2 | 19.44 | 0 | 0 | 0 | 1200 | 1034.48 | 20110.29 | 16
3 |  | 双开门1200*2400 | m2 | 2.88 | 0 | 0 | 0 | 1000 | 862.07 | 2482.76 | 16
4 |  | 双开门1500*2400 | m2 | 3.6 | 0 | 0 | 0 | 1000 | 862.07 | 3103.45 | 16
5 |  | 不锈钢篦子 | m | 6 | 0 | 0 | 0 | 300 | 256.41 | 1538.46 | 17
6 |  | 双开门1200*1900mm | m2 | 2.28 | 0 | 0 | 0 | 1000 | 862.07 | 1965.52 | 16
7 |  | 单开门600*1900mm | m2 | 1.14 | 0 | 0 | 0 | 1200 | 1034.48 | 1179.31 | 16
8 |  | 成品卫浴柜 | m | 6.15 | 0 | 0 | 0 | 1000 | 862.07 | 5301.73 | 16
9 |  | 成品玻璃隔断 | m2 | 3.78 | 0 | 0 | 0 | 600 | 512.82 | 1938.46 | 17
10 |  | WD-01柚木色木墙面实木花格 | m2 | 9.14 | 0 | 0 | 0 | 1150 | 991.38 | 9061.21 | 16
11 |  | 成品水槽收残台 | m | 4.8 | 0 | 0 | 0 | 850 | 732.76 | 3517.25 | 16
12 |  | 石材倒角 | m | 11.256 | 0 | 0 | 0 | 10 | 8.55 | 96.24 | 17
13 |  | 烘手器 | 个 | 4 | 200 | 172.41 | 689.64 | 200 | 172.41 | 689.64 | 16
14 |  | 手纸盒 | 个 | 7 | 40 | 34.48 | 241.36 | 40 | 34.48 | 241.36 | 16
15 |  | 标志牌 | 个 | 6 | 25 | 21.55 | 129.3 | 25 | 21.55 | 129.3 | 16

## 18安全文明费用汇总表
序号 | 费用名称 | 金额
1 | 安全施工费 | 12763.14
2 | 环境保护费 | 1186.55
3 | 文明施工费 | 1428.7
4 | 临时设施费 | 8199.5
| 合计 | 23577.89

## 19规费、税金项目清单与计价表
序号 | 项目名称 | 计算基础 | 计算费率 (%) | 金额（元）
土建工程
1 | 规费 |  |  | 6602.15
1.1 | 安全文明施工费 |  |  | 4046.87
1.1.1 | 安全施工费 | 90534.04+(0.00) | 2.34 | 2118.5
1.1.2 | 环境保护费 | 90534.04+(0.00) | 0.56 | 506.99
1.1.3 | 文明施工费 | 90534.04+(0.00) | 0.65 | 588.47
1.1.4 | 临时设施费 | 90534.04+(0.00) | 0.92 | 832.91
1.2 | 社会保险费 | 90534.04+(0.00) | 1.52 | 1376.12
1.3 | 住房公积金 | 19309.38+356.57 | 3.8 | 747.31
1.4 | 工程排污费 | 90534.04+(0.00) | 0.3 | 271.6
1.5 | 建设项目工伤保险 | 90534.04+(0.00) | 0.177 | 160.25
2 | 税金 | 90534.04+6602.15-(0.00)+(0.00) | 10 | 9713.62
| 小计 |  |  | 16315.77
精装修工程
1 | 规费 |  |  | 25855.45
1.1 | 安全文明施工费 |  |  | 15614.82
1.1.1 | 安全施工费 | 376260.7+(0.00) | 2.34 | 8804.5
1.1.2 | 环境保护费 | 376260.7+(0.00) | 0.12 | 451.51
1.1.3 | 文明施工费 | 376260.7+(0.00) | 0.1 | 376.26
1.1.4 | 临时设施费 | 376260.7+(0.00) | 1.59 | 5982.55
1.2 | 社会保险费 | 376260.7+(0.00) | 1.52 | 5719.16
1.3 | 住房公积金 | 66602.59+5153.01 | 3.8 | 2726.71
1.4 | 工程排污费 | 376260.7+(0.00) | 0.3 | 1128.78
1.5 | 建设项目工伤保险 | 376260.7+(0.00) | 0.177 | 665.98
2 | 税金 | 376260.7+25855.45-(0.00)+(0.00) | 10 | 40211.62
| 小计 |  |  | 66067.07
电气
1 | 规费 |  |  | 4443.74
1.1 | 安全文明施工费 |  |  | 2835.49
1.1.1 | 安全施工费 | 56937.46+(0.00) | 2.34 | 1332.34
1.1.2 | 环境保护费 | 56937.46+(0.00) | 0.29 | 165.12
1.1.3 | 文明施工费 | 56937.46+(0.00) | 0.59 | 335.93
1.1.4 | 临时设施费 | 56937.46+(0.00) | 1.76 | 1002.1
1.2 | 社会保险费 | 56937.46+(0.00) | 1.52 | 865.45
1.3 | 住房公积金 | 11795.96+604.28 | 3.8 | 471.21
1.4 | 工程排污费 | 56937.46+(0.00) | 0.3 | 170.81
1.5 | 建设项目工伤保险 | 56937.46+(0.00) | 0.177 | 100.78
2 | 税金 | 56937.46+4443.74-(0.00)+6982.76 | 10 | 6836.4
| 小计 |  |  | 11280.14
给排水
1 | 规费 |  |  | 1625.57
1.1 | 安全文明施工费 |  |  | 1080.71
1.1.1 | 安全施工费 | 21700.91+(0.00) | 2.34 | 507.8
1.1.2 | 环境保护费 | 21700.91+(0.00) | 0.29 | 62.93
1.1.3 | 文明施工费 | 21700.91+(0.00) | 0.59 | 128.04
1.1.4 | 临时设施费 | 21700.91+(0.00) | 1.76 | 381.94
1.2 | 社会保险费 | 21700.91+(0.00) | 1.52 | 329.85
1.3 | 住房公积金 | 2790.12+143.97 | 3.8 | 111.5
1.4 | 工程排污费 | 21700.91+(0.00) | 0.3 | 65.1
1.5 | 建设项目工伤保险 | 21700.91+(0.00) | 0.177 | 38.41
2 | 税金 | 21700.91+1625.57-(0.00)+(0.00) | 10 | 2332.65
| 小计 |  |  | 3958.22
合计: 1+2 |  |  |  | 97621.2